## Прил.1.1 (Сч,ТТ,ТН)
Сведения о количестве средств измерений
(счетчики ЭЭ, трансформаторы тока и напряжения)
в составе основных средств, эксплуатируемых
Инженерно-техническим центром ООО "Газпром энерго"
№ п/п | Дочернее общество | Наименование объекта | Инвентарный номер | Наименование точки присоединения | Уровень напряжения в точке учета | Тип учета | Счетчик электрической энергии | [6 empty] | Трансформатор тока | [7 empty] | Трансформатор напряжения | [7 empty] | Участие в договоре информационного обмена | Принадлежность (ДО/филиал ГПЭ)
[7 empty] | Сведения о СИ |  |  |  | Сведения о поверке |  |  | Сведения о СИ |  |  |  |  | Сведения о поверке |  |  | Сведения о СИ |  |  |  |  | Сведения о поверке
[7 empty] | Тип ПУ | Зав. номер | Класс точности | Год выпуска | Дата поверки | Дата след поверки | Наличие св-ва о поверке (паспорта) | Тип ТТ | Коэф трансформации | Зав. номер | Класс точности | Год выпуска | Дата поверки | Дата след поверки | Наличие св-ва о поверке (паспорта) | Тип ТН | Коэф трансформации | Зав. номер | Класс точности | Год выпуска | Дата поверки | Дата след поверки | Наличие св-ва о поверке (паспорта)
1 | #NAME? | #NAME? | #NAME? | #NAME? | #NAME? | #NAME? | #NAME? | #NAME? | #NAME? | #NAME? | #NAME? | #NAME? | #NAME? | #NAME? | #NAME? | #NAME? | #NAME? | #NAME? | #NAME? | #NAME? | #NAME? | #NAME? | #NAME? | #NAME? | #NAME? | #NAME? | #NAME? | #NAME? | #NAME? | #NAME? | #NAME?
1 | ООО Газпром добыча Астрахань | ГПП 1 | 104264 | СШ1 ЗРУ 6кВ №1 Ввод 1 яч. №11 | 6 кВ | Т | Меркурий 234 ARTM2-00 PB.R | 40724005 | 0,2S |  | 2019-09-12 | 2035-09-12 | https://fgis.gost.ru/fundmetrology/cm/results/2-167528364 | ТЛШ-10 | 3000/5 | 7204 | 0.5 |  | 2023-06-13 | 2031-06-13 | https://fgis.gost.ru/fundmetrology/cm/results/1-256311335 | ЗНОЛ-0.6-10 УЗ | 6000/100 | 6586 | 0.5 |  | 2023-06-12 | 2031-06-12 | https://fgis.gost.ru/fundmetrology/cm/results/1-258871757 |  | Сч ИТЦ ГПЭ, ТТ и ТН ЮФ ГПЭ
[14 empty] | ТЛШ-10 | 3000/5 | 7578 | 0.5 |  | 2023-06-13 | 2031-06-13 | https://fgis.gost.ru/fundmetrology/cm/results/1-256311336 | ЗНОЛ-0.6-10 УЗ | 6000/100 | 6590 | 0.5 |  | 2023-06-12 | 2031-06-12 | https://fgis.gost.ru/fundmetrology/cm/results/1-256311832
[14 empty] | ТЛШ-10 | 3000/5 | 7378 | 0.5 |  | 2023-06-13 | 2031-06-13 | https://fgis.gost.ru/fundmetrology/cm/results/1-256311334 | ЗНОЛ-0.6-10 УЗ | 6000/100 | 7737 | 0.5 |  | 2023-06-12 | 2031-06-12 | https://fgis.gost.ru/fundmetrology/cm/results/1-258871763
2 | ООО Газпром добыча Астрахань | ГПП 1 | 104264 | СШ1 ЗРУ 6кВ №1 ЗРУ 10/6, яч. 48 | 6 кВ | Т | Меркурий 234 ARTM2-00 PB.R | 40724012 | 0,2S |  | 2019-09-12 | 2035-09-12 | https://fgis.gost.ru/fundmetrology/cm/results/2-167528366 | ТПЛК-10 | 1000/5 | 2519 | 0.5 |  | 11.11.2022 | 2030-11-11 | https://fgis.gost.ru/fundmetrology/cm/results/1-208033130 | ЗНОЛ-0.6-10 УЗ | 6000/100 | 6586 | 0.5 |  | 2023-06-12 | 2031-06-12 | https://fgis.gost.ru/fundmetrology/cm/results/1-258871757 |  | Сч ИТЦ ГПЭ, ТТ и ТН ЮФ ГПЭ
[14 empty] | ТПЛК-10 | 1000/5 | 2301 | 0.5 |  | 11.11.2022 | 2030-11-11 | https://fgis.gost.ru/fundmetrology/cm/results/1-208033125 | ЗНОЛ-0.6-10 УЗ | 6000/100 | 6590 | 0.5 |  | 2023-06-12 | 2031-06-12 | https://fgis.gost.ru/fundmetrology/cm/results/1-256311832
[14 empty] | ТПЛК-10 | 1000/5 | 2518 | 0.5 |  | 11.11.2022 | 2030-11-11 | https://fgis.gost.ru/fundmetrology/cm/results/1-208033157 | ЗНОЛ-0.6-10 УЗ | 6000/100 | 7737 | 0.5 |  | 2023-06-12 | 2031-06-12 | https://fgis.gost.ru/fundmetrology/cm/results/1-258871763
3 | ООО Газпром добыча Астрахань | ГПП 1 | 104264 | СШ1 ЗРУ 6кВ №1 РП-17 яч. №5 | 6 кВ | К | ЕвроАльфа | 01111479 | 0,5S |  | 24.11.2020 | 2028-11-24 | https://fgis.gost.ru/fundmetrology/cm/results/1-25798593 | ТПЛК-10 | 800/5 | 2161 | 0.5 |  | 11.11.2022 | 2030-11-11 | https://fgis.gost.ru/fundmetrology/cm/results/1-208033127 | ЗНОЛ-0.6-10 УЗ | 6000/100 | 6586 | 0.5 |  | 2023-06-12 | 2031-06-12 | https://fgis.gost.ru/fundmetrology/cm/results/1-258871757 |  | Сч ИТЦ ГПЭ, ТТ и ТН ЮФ ГПЭ
[14 empty] | - | - | - | - |  | - | - |  | ЗНОЛ-0.6-10 УЗ | 6000/100 | 6590 | 0.5 |  | 2023-06-12 | 2031-06-12 | https://fgis.gost.ru/fundmetrology/cm/results/1-256311832
[14 empty] | ТПЛК-10 | 800/5 | 703 | 0.5 |  | 12.11.2022 | 2030-11-12 | https://fgis.gost.ru/fundmetrology/cm/results/1-208033126 | ЗНОЛ-0.6-10 УЗ | 6000/100 | 7737 | 0.5 |  | 2023-06-12 | 2031-06-12 | https://fgis.gost.ru/fundmetrology/cm/results/1-258871763
4 | ООО Газпром добыча Астрахань | ГПП 1 | 104264 | СШ1 ЗРУ 6кВ №1 РП-18 яч. №3 | 6 кВ | Т | ЕвроАльфа | 01111520 | 0,5S |  | 24.11.2020 | 2028-11-24 | https://fgis.gost.ru/fundmetrology/cm/results/1-25798594 | ТПЛК-10 | 100/5 | 1100 | 0.5 |  | 11.11.2022 | 2030-11-11 | https://fgis.gost.ru/fundmetrology/cm/results/1-208033169 | ЗНОЛ-0.6-10 УЗ | 6000/100 | 6586 | 0.5 |  | 2023-06-12 | 2031-06-12 | https://fgis.gost.ru/fundmetrology/cm/results/1-258871757 |  | Сч ИТЦ ГПЭ, ТТ и ТН ЮФ ГПЭ
[14 empty] | - | - | - | - |  | - | - |  | ЗНОЛ-0.6-10 УЗ | 6000/100 | 6590 | 0.5 |  | 2023-06-12 | 2031-06-12 | https://fgis.gost.ru/fundmetrology/cm/results/1-256311832
[14 empty] | ТПЛК-10 | 100/5 | 1779 | 0.5 |  | 12.11.2022 | 2030-11-12 | https://fgis.gost.ru/fundmetrology/cm/results/1-208033172 | ЗНОЛ-0.6-10 УЗ | 6000/100 | 7737 | 0.5 |  | 2023-06-12 | 2031-06-12 | https://fgis.gost.ru/fundmetrology/cm/results/1-258871763
5 | ООО Газпром добыча Астрахань | ГПП 1 | 104264 | СШ1 ЗРУ 6кВ №1 РП-21 яч. №7 | 6 кВ | Т/ОТ | Меркурий 234 ARTM2-00 PB.R | 40791720 | 0,2S |  | 24.12.2019 | 2035-12-24 | Паспорт | ТПЛК-10 | 600/5 | 1426 | 0.5 |  | 11.11.2022 | 2030-11-11 | https://fgis.gost.ru/fundmetrology/cm/results/1-208033170 | ЗНОЛ-0.6-10 УЗ | 6000/100 | 6586 | 0.5 |  | 2023-06-12 | 2031-06-12 | https://fgis.gost.ru/fundmetrology/cm/results/1-258871757 |  | Сч ИТЦ ГПЭ, ТТ и ТН ЮФ ГПЭ
[14 empty] | - | - | - | - |  | - | - |  | ЗНОЛ-0.6-10 УЗ | 6000/100 | 6590 | 0.5 |  | 2023-06-12 | 2031-06-12 | https://fgis.gost.ru/fundmetrology/cm/results/1-256311832
[14 empty] | ТПЛК-10 | 600/5 | 1179 | 0.5 |  | 11.11.2022 | 2030-11-11 | https://fgis.gost.ru/fundmetrology/cm/results/1-208033158 | ЗНОЛ-0.6-10 УЗ | 6000/100 | 7737 | 0.5 |  | 2023-06-12 | 2031-06-12 | https://fgis.gost.ru/fundmetrology/cm/results/1-258871763
6 | ООО Газпром добыча Астрахань | ГПП 1 | 104264 | СШ1 ЗРУ 6кВ №1 РП-22, ДЭС яч. №19 | 6 кВ | Т/ОТ | Меркурий 234 ARTM2-00 PB.R | 40791727 | 0,2S |  | 24.12.2019 | 2035-12-24 | Паспорт | ТПЛК-10 | 600/5 | 1394 | 0.5 |  | 11.11.2022 | 2030-11-11 | https://fgis.gost.ru/fundmetrology/cm/results/1-208033129 | ЗНОЛ-0.6-10 УЗ | 6000/100 | 6586 | 0.5 |  | 2023-06-12 | 2031-06-12 | https://fgis.gost.ru/fundmetrology/cm/results/1-258871757 |  | Сч ИТЦ ГПЭ, ТТ и ТН ЮФ ГПЭ
[14 empty] | ТПЛК-10 | 600/5 | 1160 | 0.5 |  | 11.11.2022 | 2030-11-11 | https://fgis.gost.ru/fundmetrology/cm/results/1-208033168 | ЗНОЛ-0.6-10 УЗ | 6000/100 | 6590 | 0.5 |  | 2023-06-12 | 2031-06-12 | https://fgis.gost.ru/fundmetrology/cm/results/1-256311832
[14 empty] | ТПЛК-10 | 600/5 | 1398 | 0.5 |  | 11.11.2022 | 2030-11-11 | https://fgis.gost.ru/fundmetrology/cm/results/1-208033131 | ЗНОЛ-0.6-10 УЗ | 6000/100 | 7737 | 0.5 |  | 2023-06-12 | 2031-06-12 | https://fgis.gost.ru/fundmetrology/cm/results/1-258871763
7 | ООО Газпром добыча Астрахань | ГПП 1 | 104264 | СШ1 ЗРУ 6кВ №1 ТСН-1 яч. №17 | 6 кВ | К/ОТ | Меркурий 234 ARTM2-00 PB.R | 40791700 | 0,2S |  | 24.12.2019 | 2035-12-24 | Паспорт | ТПЛК-10 | 100/5 | 1791 | 0.5 |  | 11.11.2022 | 2030-11-11 | https://fgis.gost.ru/fundmetrology/cm/results/1-208033160 | ЗНОЛ-0.6-10 УЗ | 6000/100 | 6586 | 0.5 |  | 2023-06-12 | 2031-06-12 | https://fgis.gost.ru/fundmetrology/cm/results/1-258871757 |  | Сч ИТЦ ГПЭ, ТТ и ТН ЮФ ГПЭ
[14 empty] | - | - | - | - |  | - | - |  | ЗНОЛ-0.6-10 УЗ | 6000/100 | 6590 | 0.5 |  | 2023-06-12 | 2031-06-12 | https://fgis.gost.ru/fundmetrology/cm/results/1-256311832
[14 empty] | ТПЛК-10 | 100/5 | 1846 | 0.5 |  | 12.11.2022 | 2030-11-12 | https://fgis.gost.ru/fundmetrology/cm/results/1-208033171 | ЗНОЛ-0.6-10 УЗ | 6000/100 | 7737 | 0.5 |  | 2023-06-12 | 2031-06-12 | https://fgis.gost.ru/fundmetrology/cm/results/1-258871763
8 | ООО Газпром добыча Астрахань | ГПП 1 | 104264 | СШ1 ЗРУ 6кВ №1 резерв яч. №1 | 6 кВ | Т | ЕвроАльфа | 01111447 | 0,5S |  | 24.11.2020 | 2028-11-24 | https://fgis.gost.ru/fundmetrology/cm/results/1-25798596 | ТПЛК-10 | 150/5 | 1455 | 0.5 |  | 11.11.2022 | 2030-11-11 | https://fgis.gost.ru/fundmetrology/cm/results/1-208033159 | ЗНОЛ-0.6-10 УЗ | 6000/100 | 6586 | 0.5 |  | 2023-06-12 | 2031-06-12 | https://fgis.gost.ru/fundmetrology/cm/results/1-258871757 |  | Сч ИТЦ ГПЭ, ТТ и ТН ЮФ ГПЭ
[14 empty] | - | - | - | - |  | - | - |  | ЗНОЛ-0.6-10 УЗ | 6000/100 | 6590 | 0.5 |  | 2023-06-12 | 2031-06-12 | https://fgis.gost.ru/fundmetrology/cm/results/1-256311832
[14 empty] | ТПЛК-10 | 150/5 | 1962 | 0.5 |  | 11.11.2022 | 2030-11-11 | https://fgis.gost.ru/fundmetrology/cm/results/1-208033161 | ЗНОЛ-0.6-10 УЗ | 6000/100 | 7737 | 0.5 |  | 2023-06-12 | 2031-06-12 | https://fgis.gost.ru/fundmetrology/cm/results/1-258871763
9 | ООО Газпром добыча Астрахань | ГПП 1 | 104264 | СШ2 ЗРУ 6кВ №1 Ввод 2 яч. №16 | 6 кВ | Т | ЕвроАльфа | 01110832 | 0,5S |  | 12.08.2019 | 2027-08-12 | + | ТПЛК-10 | 3000/5 | 3826 | 0.5 |  | 2023-06-13 | 2031-06-13 | https://fgis.gost.ru/fundmetrology/cm/results/1-256311312 | ЗНОЛ-0.6-10 УЗ | 6000/100 | 6596 | 0.5 |  | 2023-06-12 | 2031-06-12 | https://fgis.gost.ru/fundmetrology/cm/results/1-258871765 |  | Сч ИТЦ ГПЭ, ТТ и ТН ЮФ ГПЭ
[14 empty] | ТПЛК-10 | 3000/5 | б/н | 0.5 |  | 25.05.2015 | 2023-05-25 | + | ЗНОЛ-0.6-10 УЗ | 6000/100 | 6693 | 0.5 |  | 2023-06-12 | 2031-06-12 | https://fgis.gost.ru/fundmetrology/cm/results/1-258871762
[14 empty] | ТПЛК-10 | 3000/5 | 7334 | 0.5 |  | 2023-06-13 | 2031-06-13 | https://fgis.gost.ru/fundmetrology/cm/results/1-256311309 | ЗНОЛ-0.6-10 УЗ | 6000/100 | 6863 | 0.5 |  | 2023-06-12 | 2031-06-12 | https://fgis.gost.ru/fundmetrology/cm/results/1-258871760
10 | ООО Газпром добыча Астрахань | ГПП 1 | 104264 | СШ2 ЗРУ 6кВ №1 ЗРУ 10/6, яч. 44 | 6 кВ | Т | EA02RLX-B-3 | 01173711 | 0,5S |  | 2024-10-30 | 2032-10-30 | https://fgis.gost.ru/fundmetrology/cm/results/1-383156899 | ТПЛК-10 | 1000/5 | 2360 | 0.5 |  | 14.11.2022 | 2030-11-14 | https://fgis.gost.ru/fundmetrology/cm/results/1-208033150 | ЗНОЛ-0.6-10 УЗ | 6000/100 | 6596 | 0.5 |  | 2023-06-12 | 2031-06-12 | https://fgis.gost.ru/fundmetrology/cm/results/1-258871765 |  | Сч ИТЦ ГПЭ, ТТ и ТН ЮФ ГПЭ
[14 empty] | ТПЛК-10 | 1000/5 | 2487 | 0.5 |  | 14.11.2022 | 2030-11-14 | https://fgis.gost.ru/fundmetrology/cm/results/1-208033155 | ЗНОЛ-0.6-10 УЗ | 6000/100 | 6693 | 0.5 |  | 2023-06-12 | 2031-06-12 | https://fgis.gost.ru/fundmetrology/cm/results/1-258871762
[14 empty] | ТПЛК-10 | 1000/5 | 2474 | 0.5 |  | 14.11.2022 | 2030-11-14 | https://fgis.gost.ru/fundmetrology/cm/results/1-208033148 | ЗНОЛ-0.6-10 УЗ | 6000/100 | 6863 | 0.5 |  | 2023-06-12 | 2031-06-12 | https://fgis.gost.ru/fundmetrology/cm/results/1-258871760
11 | ООО Газпром добыча Астрахань | ГПП 1 | 104264 | СШ2 ЗРУ 6кВ №1 НППТ-2 яч. №12 | 6 кВ | Т | ЕвроАльфа | 01111475 | 0,5S |  | 24.11.2020 | 2028-11-24 | https://fgis.gost.ru/fundmetrology/cm/results/1-25798598 | ТПЛК-10 | 100/5 | 1339 | 0.5 |  | 14.11.2022 | 2030-11-14 | https://fgis.gost.ru/fundmetrology/cm/results/1-208033128 | ЗНОЛ-0.6-10 УЗ | 6000/100 | 6596 | 0.5 |  | 2023-06-12 | 2031-06-12 | https://fgis.gost.ru/fundmetrology/cm/results/1-258871765 |  | Сч ИТЦ ГПЭ, ТТ и ТН ЮФ ГПЭ
[14 empty] | - | - | - | - |  | - | - |  | ЗНОЛ-0.6-10 УЗ | 6000/100 | 6693 | 0.5 |  | 2023-06-12 | 2031-06-12 | https://fgis.gost.ru/fundmetrology/cm/results/1-258871762
[14 empty] | ТПЛК-10 | 100/5 | 8102 | 0.5 |  | 14.11.2022 | 2030-11-14 | https://fgis.gost.ru/fundmetrology/cm/results/1-208033154 | ЗНОЛ-0.6-10 УЗ | 6000/100 | 6863 | 0.5 |  | 2023-06-12 | 2031-06-12 | https://fgis.gost.ru/fundmetrology/cm/results/1-258871760
12 | ООО Газпром добыча Астрахань | ГПП 1 | 104264 | СШ2 ЗРУ 6кВ №1 РП-8 яч. №8 | 6 кВ | Т/ОТ | Меркурий 234 ARTM2-00 PB.R | 40791682 | 0,2S |  | 24.12.2019 | 2035-12-24 | Паспорт | ТПЛК-10 | 200/5 | 1641 | 0.5 |  | 14.11.2022 | 2030-11-14 | https://fgis.gost.ru/fundmetrology/cm/results/1-208033153 | ЗНОЛ-0.6-10 УЗ | 6000/100 | 6596 | 0.5 |  | 2023-06-12 | 2031-06-12 | https://fgis.gost.ru/fundmetrology/cm/results/1-258871765 |  | Сч ИТЦ ГПЭ, ТТ и ТН ЮФ ГПЭ
[14 empty] | - | - | - | - |  | - | - |  | ЗНОЛ-0.6-10 УЗ | 6000/100 | 6693 | 0.5 |  | 2023-06-12 | 2031-06-12 | https://fgis.gost.ru/fundmetrology/cm/results/1-258871762
[14 empty] | ТПЛК-10 | 200/5 | 2125 | 0.5 |  | 14.11.2022 | 2030-11-14 | https://fgis.gost.ru/fundmetrology/cm/results/1-208033152 | ЗНОЛ-0.6-10 УЗ | 6000/100 | 6863 | 0.5 |  | 2023-06-12 | 2031-06-12 | https://fgis.gost.ru/fundmetrology/cm/results/1-258871760
13 | ООО Газпром добыча Астрахань | ГПП 1 | 104264 | СШ2 ЗРУ 6кВ №1 РП-19 яч. №14 | 6 кВ | Т/ОТ | Меркурий 234 ARTM2-00 PB.R | 40791693 | 0,2S |  | 24.12.2019 | 2035-12-24 | Паспорт | ТПЛК-10 | 400/5 | 1555 | 0.5 |  | 14.11.2022 | 2030-11-14 | https://fgis.gost.ru/fundmetrology/cm/results/1-208033149 | ЗНОЛ-0.6-10 УЗ | 6000/100 | 6596 | 0.5 |  | 2023-06-12 | 2031-06-12 | https://fgis.gost.ru/fundmetrology/cm/results/1-258871765 |  | Сч ИТЦ ГПЭ, ТТ и ТН ЮФ ГПЭ
[14 empty] | - | - | - | - |  | - | - |  | ЗНОЛ-0.6-10 УЗ | 6000/100 | 6693 | 0.5 |  | 2023-06-12 | 2031-06-12 | https://fgis.gost.ru/fundmetrology/cm/results/1-258871762
[14 empty] | ТПЛК-10 | 400/5 | Ю56930 | 0.5 |  | 2022-11-14 | 2030-11-14 | https://fgis.gost.ru/fundmetrology/cm/results/1-208033151 | ЗНОЛ-0.6-10 УЗ | 6000/100 | 6863 | 0.5 |  | 2023-06-12 | 2031-06-12 | https://fgis.gost.ru/fundmetrology/cm/results/1-258871760
14 | ООО Газпром добыча Астрахань | ГПП 1 | 104264 | СШ2 ЗРУ 6кВ №1 РП-20 яч. №4 | 6 кВ | Т/ОТ | Меркурий 234 ARTM2-00 PB.R | 40791709 | 0,2S |  | 24.12.2019 | 2035-12-24 | Паспорт | ТПЛК-10 | 400/5 | 1940 | 0.5 |  | 14.11.2022 | 2030-11-14 | https://fgis.gost.ru/fundmetrology/cm/results/1-208033167 | ЗНОЛ-0.6-10 УЗ | 6000/100 | 6596 | 0.5 |  | 2023-06-12 | 2031-06-12 | https://fgis.gost.ru/fundmetrology/cm/results/1-258871765 |  | Сч ИТЦ ГПЭ, ТТ и ТН ЮФ ГПЭ
[14 empty] | - | - | - | - |  | - | - |  | ЗНОЛ-0.6-10 УЗ | 6000/100 | 6693 | 0.5 |  | 2023-06-12 | 2031-06-12 | https://fgis.gost.ru/fundmetrology/cm/results/1-258871762
[14 empty] | ТПЛК-10 | 400/5 | 1350 | 0.5 |  | 14.11.2022 | 2030-11-14 | https://fgis.gost.ru/fundmetrology/cm/results/1-208033156 | ЗНОЛ-0.6-10 УЗ | 6000/100 | 6863 | 0.5 |  | 2023-06-12 | 2031-06-12 | https://fgis.gost.ru/fundmetrology/cm/results/1-258871760
15 | ООО Газпром добыча Астрахань | ГПП 1 | 104264 | СШ3 ЗРУ 6кВ №1 Ввод 3 яч. №29 | 6 кВ | Т | ЕвроАльфа | 01111047 | 0,5S |  | 24.11.2020 | 2028-11-24 | https://fgis.gost.ru/fundmetrology/cm/results/1-25798599 | ТЛШ-10 | 3000/5 | 7567 | 0.5 |  | 14.11.2022 | 2030-11-14 | https://fgis.gost.ru/fundmetrology/cm/results/1-208033000 | ЗНОЛ-0.6-10 УЗ | 6000/100 | 7108 | 0.5 |  | 2023-06-12 | 2031-06-12 | https://fgis.gost.ru/fundmetrology/cm/results/1-258871766 |  | Сч ИТЦ ГПЭ, ТТ и ТН ЮФ ГПЭ
[14 empty] | ТЛШ-10 | 3000/5 | 660 | 0.5 |  | 14.11.2022 | 2030-11-14 | https://fgis.gost.ru/fundmetrology/cm/results/1-208032996 | ЗНОЛ-0.6-10 УЗ | 6000/100 | 5129 | 0.5 |  | 2023-06-12 | 2031-06-12 | https://fgis.gost.ru/fundmetrology/cm/results/1-258871764
[14 empty] | ТЛШ-10 | 3000/5 | 664 | 0.5 |  | 17.11.2022 | 2030-11-17 | https://fgis.gost.ru/fundmetrology/cm/results/1-208032986 | ЗНОЛ-0.6-10 УЗ | 6000/100 | 4255 | 0.5 |  | 2023-06-12 | 2031-06-12 | https://fgis.gost.ru/fundmetrology/cm/results/1-258871761
16 | ООО Газпром добыча Астрахань | ГПП 1 | 104264 | СШ3 ЗРУ 6кВ №1 ЗРУ 10/6, яч. 43 | 6 кВ | Т | ЕвроАльфа | 01110787 | 0,5S |  | 24.11.2020 | 2028-11-24 | https://fgis.gost.ru/fundmetrology/cm/results/1-25798601 | ТПЛК-10 | 1000/5 | 2300 | 0.5 |  | 14.11.2022 | 2030-11-14 | https://fgis.gost.ru/fundmetrology/cm/results/1-208033017 | ЗНОЛ-0.6-10 УЗ | 6000/100 | 7108 | 0.5 |  | 2023-06-12 | 2031-06-12 | https://fgis.gost.ru/fundmetrology/cm/results/1-258871766 |  | Сч ИТЦ ГПЭ, ТТ и ТН ЮФ ГПЭ
[14 empty] | ТПЛК-10 | 1000/5 | 2511 | 0.5 |  | 17.11.2022 | 2030-11-17 | https://fgis.gost.ru/fundmetrology/cm/results/1-208033138 | ЗНОЛ-0.6-10 УЗ | 6000/100 | 5129 | 0.5 |  | 2023-06-12 | 2031-06-12 | https://fgis.gost.ru/fundmetrology/cm/results/1-258871764
[14 empty] | ТПЛК-10 | 1000/5 | 2512 | 0.5 |  | 17.11.2022 | 2030-11-17 | https://fgis.gost.ru/fundmetrology/cm/results/1-208033137 | ЗНОЛ-0.6-10 УЗ | 6000/100 | 4255 | 0.5 |  | 2023-06-12 | 2031-06-12 | https://fgis.gost.ru/fundmetrology/cm/results/1-258871761
17 | ООО Газпром добыча Астрахань | ГПП 1 | 104264 | СШ3 ЗРУ 6кВ №1 РП-17 яч. №33 | 6 кВ | К | ЕвроАльфа | 01111453 | 0,5S |  | 24.11.2020 | 2028-11-24 | https://fgis.gost.ru/fundmetrology/cm/results/1-25798603 | ТПЛК-10 | 800/5 | 92 | 0.5 |  | 17.11.2022 | 2030-11-17 | https://fgis.gost.ru/fundmetrology/cm/results/1-208033141 | ЗНОЛ-0.6-10 УЗ | 6000/100 | 7108 | 0.5 |  | 2023-06-12 | 2031-06-12 | https://fgis.gost.ru/fundmetrology/cm/results/1-258871766 |  | Сч ИТЦ ГПЭ, ТТ и ТН ЮФ ГПЭ
[14 empty] | - | - | - | - |  | - | - |  | ЗНОЛ-0.6-10 УЗ | 6000/100 | 5129 | 0.5 |  | 2023-06-12 | 2031-06-12 | https://fgis.gost.ru/fundmetrology/cm/results/1-258871764
[14 empty] | ТПЛК-10 | 800/5 | 1788 | 0.5 |  | 17.11.2022 | 2030-11-17 | https://fgis.gost.ru/fundmetrology/cm/results/1-208033144 | ЗНОЛ-0.6-10 УЗ | 6000/100 | 4255 | 0.5 |  | 2023-06-12 | 2031-06-12 | https://fgis.gost.ru/fundmetrology/cm/results/1-258871761
18 | ООО Газпром добыча Астрахань | ГПП 1 | 104264 | СШ3 ЗРУ 6кВ №1 РП-18 яч. №31 | 6 кВ | Т | ЕвроАльфа | 01111515 | 0,5S |  | 24.11.2020 | 2028-11-24 | https://fgis.gost.ru/fundmetrology/cm/results/1-25798604 | ТПЛК-10 | 100/5 | 1794 | 0.5 |  | 17.11.2022 | 2030-11-17 | https://fgis.gost.ru/fundmetrology/cm/results/1-208033142 | ЗНОЛ-0.6-10 УЗ | 6000/100 | 7108 | 0.5 |  | 2023-06-12 | 2031-06-12 | https://fgis.gost.ru/fundmetrology/cm/results/1-258871766 |  | Сч ИТЦ ГПЭ, ТТ и ТН ЮФ ГПЭ
[14 empty] | - | - | - | - |  | - | - |  | ЗНОЛ-0.6-10 УЗ | 6000/100 | 5129 | 0.5 |  | 2023-06-12 | 2031-06-12 | https://fgis.gost.ru/fundmetrology/cm/results/1-258871764
[14 empty] | ТПЛК-10 | 100/5 | 1827 | 0.5 |  | 17.11.2022 | 2030-11-17 | https://fgis.gost.ru/fundmetrology/cm/results/1-208033143 | ЗНОЛ-0.6-10 УЗ | 6000/100 | 4255 | 0.5 |  | 2023-06-12 | 2031-06-12 | https://fgis.gost.ru/fundmetrology/cm/results/1-258871761
19 | ООО Газпром добыча Астрахань | ГПП 1 | 104264 | СШ3 ЗРУ 6кВ №1 РП-21 яч. №39 | 6 кВ | Т/ОТ | Меркурий 234 ARTM2-00 PB.R | 40791645 | 0,2S |  | 24.12.2019 | 2035-12-24 | Паспорт | ТПЛК-10 | 600/5 | 1403 | 0.5 |  | 17.11.2022 | 2030-11-17 | https://fgis.gost.ru/fundmetrology/cm/results/1-208033146 | ЗНОЛ-0.6-10 УЗ | 6000/100 | 7108 | 0.5 |  | 2023-06-12 | 2031-06-12 | https://fgis.gost.ru/fundmetrology/cm/results/1-258871766 |  | Сч ИТЦ ГПЭ, ТТ и ТН ЮФ ГПЭ
[14 empty] | - | - | - | - |  | - | - |  | ЗНОЛ-0.6-10 УЗ | 6000/100 | 5129 | 0.5 |  | 2023-06-12 | 2031-06-12 | https://fgis.gost.ru/fundmetrology/cm/results/1-258871764
[14 empty] | ТПЛК-10 | 600/5 | 1197 | 0.5 |  | 17.11.2022 | 2030-11-17 | https://fgis.gost.ru/fundmetrology/cm/results/1-208033135 | ЗНОЛ-0.6-10 УЗ | 6000/100 | 4255 | 0.5 |  | 2023-06-12 | 2031-06-12 | https://fgis.gost.ru/fundmetrology/cm/results/1-258871761
20 | ООО Газпром добыча Астрахань | ГПП 1 | 104264 | СШ3 ЗРУ 6кВ №1 РП-22, ДЭС яч. №41 | 6 кВ | Т/ОТ | Меркурий 234 ARTM2-00 PB.R | 40791694 | 0,2S |  | 24.12.2019 | 2035-12-24 | Паспорт | ТПЛК-10 | 600/5 | 1158 | 0.5 |  | 17.11.2022 | 2030-11-17 | https://fgis.gost.ru/fundmetrology/cm/results/1-208033140 | ЗНОЛ-0.6-10 УЗ | 6000/100 | 7108 | 0.5 |  | 2023-06-12 | 2031-06-12 | https://fgis.gost.ru/fundmetrology/cm/results/1-258871766 |  | Сч ИТЦ ГПЭ, ТТ и ТН ЮФ ГПЭ
[14 empty] | ТПЛК-10 | 600/5 | 1814 | 0.5 |  | 17.11.2022 | 2030-11-17 | https://fgis.gost.ru/fundmetrology/cm/results/1-208033139 | ЗНОЛ-0.6-10 УЗ | 6000/100 | 5129 | 0.5 |  | 2023-06-12 | 2031-06-12 | https://fgis.gost.ru/fundmetrology/cm/results/1-258871764
[14 empty] | ТПЛК-10 | 600/5 | 1807 | 0.5 |  | 17.11.2022 | 2030-11-17 | https://fgis.gost.ru/fundmetrology/cm/results/1-208033145 | ЗНОЛ-0.6-10 УЗ | 6000/100 | 4255 | 0.5 |  | 2023-06-12 | 2031-06-12 | https://fgis.gost.ru/fundmetrology/cm/results/1-258871761
21 | ООО Газпром добыча Астрахань | ГПП 1 | 104264 | СШ3 ЗРУ 6кВ №1 ТСН-2 яч. №35 | 6 кВ | К/ОТ | Меркурий 234 ARTM2-00 PB.R | 40791654 | 0,2S |  | 24.12.2019 | 2035-12-24 | Паспорт | ТПЛК-10 | 100/5 | 1856 | 0.5 |  | 17.11.2022 | 2030-11-17 | https://fgis.gost.ru/fundmetrology/cm/results/1-208033136 | ЗНОЛ-0.6-10 УЗ | 6000/100 | 7108 | 0.5 |  | 2023-06-12 | 2031-06-12 | https://fgis.gost.ru/fundmetrology/cm/results/1-258871766 |  | Сч ИТЦ ГПЭ, ТТ и ТН ЮФ ГПЭ
[14 empty] | - | - | - | - |  | - | - |  | ЗНОЛ-0.6-10 УЗ | 6000/100 | 5129 | 0.5 |  | 2023-06-12 | 2031-06-12 | https://fgis.gost.ru/fundmetrology/cm/results/1-258871764
[14 empty] | ТПЛК-10 | 100/5 | 1220 | 0.5 |  | 17.11.2022 | 2030-11-17 | https://fgis.gost.ru/fundmetrology/cm/results/1-208033147 | ЗНОЛ-0.6-10 УЗ | 6000/100 | 4255 | 0.5 |  | 2023-06-12 | 2031-06-12 | https://fgis.gost.ru/fundmetrology/cm/results/1-258871761
22 | ООО Газпром добыча Астрахань | ГПП 1 | 104264 | СШ4 ЗРУ 6кВ №1 Ввод 4 яч. №28 | 6 кВ | Т | ЕвроАльфа | 01110760 | 0,5S |  | 24.11.2020 | 2028-11-24 | https://fgis.gost.ru/fundmetrology/cm/results/1-25798606 | ТЛШ-10 | 3000/5 | 7574 | 0.5 |  | 14.11.2022 | 2030-11-14 | https://fgis.gost.ru/fundmetrology/cm/results/1-208032994 | ЗНОЛ-0.6-10 УЗ | 6000/100 | 6838 | 0.5 |  | 2023-06-12 | 2031-06-12 | https://fgis.gost.ru/fundmetrology/cm/results/1-258871759 |  | Сч ИТЦ ГПЭ, ТТ и ТН ЮФ ГПЭ
[14 empty] | ТЛШ-10 | 3000/5 | 7148 | 0.5 |  | 18.11.2022 | 2030-11-18 | https://fgis.gost.ru/fundmetrology/cm/results/1-208032995 | ЗНОЛ-0.6-10 УЗ | 6000/100 | 5130 | 0.5 |  | 2023-06-12 | 2031-06-12 | https://fgis.gost.ru/fundmetrology/cm/results/1-258871758
[14 empty] | ТЛШ-10 | 3000/5 | 666 | 0.5 |  | 14.11.2022 | 2030-11-14 | https://fgis.gost.ru/fundmetrology/cm/results/1-208032988 | ЗНОЛ-0.6-10 УЗ | 6000/100 | 7107 | 0.5 |  | 2023-06-12 | 2031-06-12 | https://fgis.gost.ru/fundmetrology/cm/results/1-256311826
23 | ООО Газпром добыча Астрахань | ГПП 1 | 104264 | СШ4 ЗРУ 6кВ №1 ЗРУ 10/6, яч. 38 | 6 кВ | Т | ЕвроАльфа | 01110774 | 0,5S |  | 24.11.2020 | 2028-11-24 | https://fgis.gost.ru/fundmetrology/cm/results/1-25798608 | ТПЛК-10 | 1000/5 | 2493 | 0.5 |  | 18.11.2022 | 2030-11-18 | https://fgis.gost.ru/fundmetrology/cm/results/1-208033270 | ЗНОЛ-0.6-10 УЗ | 6000/100 | 6838 | 0.5 |  | 2023-06-12 | 2031-06-12 | https://fgis.gost.ru/fundmetrology/cm/results/1-258871759 |  | Сч ИТЦ ГПЭ, ТТ и ТН ЮФ ГПЭ
[14 empty] | ТПЛК-10 | 1000/5 | 2466 | 0.5 |  | 18.11.2022 | 2030-11-18 | https://fgis.gost.ru/fundmetrology/cm/results/1-208033164 | ЗНОЛ-0.6-10 УЗ | 6000/100 | 5130 | 0.5 |  | 2023-06-12 | 2031-06-12 | https://fgis.gost.ru/fundmetrology/cm/results/1-258871758
[14 empty] | ТПЛК-10 | 1000/5 | 2225 | 0.5 |  | 18.11.2022 | 2030-11-18 | https://fgis.gost.ru/fundmetrology/cm/results/1-208033132 | ЗНОЛ-0.6-10 УЗ | 6000/100 | 7107 | 0.5 |  | 2023-06-12 | 2031-06-12 | https://fgis.gost.ru/fundmetrology/cm/results/1-256311826
24 | ООО Газпром добыча Астрахань | ГПП 1 | 104264 | СШ4 ЗРУ 6кВ №1 РП-8 яч. №24 | 6 кВ | Т/ОТ | Меркурий 234 ARTM2-00 PB.R | 40791699 | 0,2S |  | 24.12.2019 | 2035-12-24 | Паспорт | ТПЛК-10 | 200/5 | 1697 | 0.5 |  | 18.11.2022 | 2030-11-18 | https://fgis.gost.ru/fundmetrology/cm/results/1-208033162 | ЗНОЛ-0.6-10 УЗ | 6000/100 | 6838 | 0.5 |  | 2023-06-12 | 2031-06-12 | https://fgis.gost.ru/fundmetrology/cm/results/1-258871759 |  | Сч ИТЦ ГПЭ, ТТ и ТН ЮФ ГПЭ
[14 empty] | - | - | - | - |  | - | - |  | ЗНОЛ-0.6-10 УЗ | 6000/100 | 5130 | 0.5 |  | 2023-06-12 | 2031-06-12 | https://fgis.gost.ru/fundmetrology/cm/results/1-258871758
[14 empty] | ТПЛК-10 | 200/5 | 1748 | 0.5 |  | 2022-11-18 | 2030-11-18 | https://fgis.gost.ru/fundmetrology/cm/results/1-208033134 | ЗНОЛ-0.6-10 УЗ | 6000/100 | 7107 | 0.5 |  | 2023-06-12 | 2031-06-12 | https://fgis.gost.ru/fundmetrology/cm/results/1-256311826
25 | ООО Газпром добыча Астрахань | ГПП 1 | 104264 | СШ4 ЗРУ 6кВ №1 РП-19 яч. №36 | 6 кВ | Т/ОТ | Меркурий 234 ARTM2-00 PB.R | 40791763 | 0,2S |  | 25.12.2019 | 2035-12-25 | Паспорт | ТПЛК-10 | 400/5 | 1778 | 0.5 |  | 2022-11-18 | 2030-11-18 | https://fgis.gost.ru/fundmetrology/cm/results/1-208033166 | ЗНОЛ-0.6-10 УЗ | 6000/100 | 6838 | 0.5 |  | 2023-06-12 | 2031-06-12 | https://fgis.gost.ru/fundmetrology/cm/results/1-258871759 |  | Сч ИТЦ ГПЭ, ТТ и ТН ЮФ ГПЭ
[14 empty] | - | - | - | - |  | - | - |  | ЗНОЛ-0.6-10 УЗ | 6000/100 | 5130 | 0.5 |  | 2023-06-12 | 2031-06-12 | https://fgis.gost.ru/fundmetrology/cm/results/1-258871758
[14 empty] | ТПЛК-10 | 400/5 | 1784 | 0.5 |  | 18.11.2022 | 2030-11-18 | https://fgis.gost.ru/fundmetrology/cm/results/1-208033133 | ЗНОЛ-0.6-10 УЗ | 6000/100 | 7107 | 0.5 |  | 2023-06-12 | 2031-06-12 | https://fgis.gost.ru/fundmetrology/cm/results/1-256311826
26 | ООО Газпром добыча Астрахань | ГПП 1 | 104264 | СШ4 ЗРУ 6кВ №1 РП-20 яч. №26 | 6 кВ | Т/ОТ | Меркурий 234 ARTM2-00 PB.R | 40791733 | 0,2S |  | 24.12.2019 | 2035-12-24 | Паспорт | ТПЛК-10 | 400/5 | 1789 | 0.5 |  | 18.11.2022 | 2030-11-18 | https://fgis.gost.ru/fundmetrology/cm/results/1-208033163 | ЗНОЛ-0.6-10 УЗ | 6000/100 | 6838 | 0.5 |  | 2023-06-12 | 2031-06-12 | https://fgis.gost.ru/fundmetrology/cm/results/1-258871759 |  | Сч ИТЦ ГПЭ, ТТ и ТН ЮФ ГПЭ
[14 empty] | - | - | - | - |  | - | - |  | ЗНОЛ-0.6-10 УЗ | 6000/100 | 5130 | 0.5 |  | 2023-06-12 | 2031-06-12 | https://fgis.gost.ru/fundmetrology/cm/results/1-258871758
[14 empty] | ТПЛК-10 | 400/5 | 1785 | 0.5 |  | 18.11.2022 | 2030-11-18 | https://fgis.gost.ru/fundmetrology/cm/results/1-208033165 | ЗНОЛ-0.6-10 УЗ | 6000/100 | 7107 | 0.5 |  | 2023-06-12 | 2031-06-12 | https://fgis.gost.ru/fundmetrology/cm/results/1-256311826
27 | ООО Газпром добыча Астрахань | ГПП 1 | 104264 | США ЗРУ 6кВ №2 Ввод А яч. №ЗА | 6 кВ | Т | Меркурий 234 ARTM2-00 PB.R | 40791764 | 0,5S |  | 2019-12-25 | 2035-12-25 | Паспорт | RCF1/CB | 3000/5 | б/н | 0.5 |  | 13.12.2007 | 2015-12-13 | + | RTF-200H | 6000/100 | 9467650 | 0.5 |  | 18.11.2022 | 2030-11-18 | + |  | Сч ИТЦ ГПЭ, ТТ и ТН ЮФ ГПЭ
[14 empty] | RCF1/CB | 3000/5 | б/н2 | 0.5 |  | 13.12.2007 | 2015-12-13 | + | RTF-200H | 6000/100 | 9467653 | 0.5 |  | 18.11.2022 | 2030-11-18 | +
[14 empty] | RCF1/CB | 3000/5 | б/н3 | 0.5 |  | 13.12.2007 | 2015-12-13 | + | RTF-200H | 6000/100 | 9467651 | 0.5 |  | 18.11.2022 | 2030-11-18 | +
28 | ООО Газпром добыча Астрахань | ГПП 1 | 104264 | США ЗРУ 6кВ №2 РП-10 яч. №8A | 6 кВ | Т | ЕвроАльфа | 01111523 | 0,5S |  | 24.11.2020 | 2028-11-24 | https://fgis.gost.ru/fundmetrology/cm/results/1-25798611 | TCF 100H | 750/5 | 8415294 | 0.5 |  | 31.08.2018 | 2026-08-31 | + | TPR2F1 | 6000/100 | 8412778 | 0.5 |  | 2022-09-02 | 2026-09-02 | + |  | Сч ИТЦ ГПЭ, ТТ и ТН ЮФ ГПЭ
[14 empty] | - | - | - | - |  | - | - |  | - | - | - | - |  | - | - | +
[14 empty] | TCF 100H | 750/5 | 8415293 | 0.5 |  | 31.08.2018 | 2026-08-31 | + | TPR2F1 | 6000/100 | 8412779 | 0.5 |  | 2022-09-02 | 2026-09-02 | +
29 | ООО Газпром добыча Астрахань | ГПП 1 | 104264 | США ЗРУ 6кВ №2 РП-11 яч. №7А | 6 кВ | Т/ОТ | Меркурий 234 ARTM2-00 PB.R | 40791655 | 0,2S |  | 25.12.2019 | 2035-12-25 | Паспорт | TCF 100H | 750/5 | 8415296 | 0.5 |  | 2022-08-17 | 2026-08-17 | https://fgis.gost.ru/fundmetrology/cm/results/1-179500530 | TPR2F1 | 6000/100 | 8412778 | 0.5 |  | 2022-09-02 | 2026-09-02 | + |  | Сч ИТЦ ГПЭ, ТТ и ТН ЮФ ГПЭ
[14 empty] | - | - | - | - |  | - | - |  | - | - | - | - |  | - | - | +
[14 empty] | TCF 100H | 750/5 | 8415295 | 0.5 |  | 2022-08-17 | 2026-08-17 | https://fgis.gost.ru/fundmetrology/cm/results/1-179500531 | TPR2F1 | 6000/100 | 8412779 | 0.5 |  | 2022-09-02 | 2026-09-02 | +
30 | ООО Газпром добыча Астрахань | ГПП 1 | 104264 | США ЗРУ 6кВ №2 РП-12 яч. №6A | 6 кВ | Т/ОТ | Меркурий 234 ARTM2-00 PB.R | 40791622 | 0,2S |  | 25.12.2019 | 2035-12-25 | Паспорт | TCF 100H | 750/5 | 8415292 | 0.5 |  | 2022-08-17 | 2026-08-17 | https://fgis.gost.ru/fundmetrology/cm/results/1-179500516 | TPR2F1 | 6000/100 | 8412778 | 0.5 |  | 2022-09-02 | 2026-09-02 | + |  | Сч ИТЦ ГПЭ, ТТ и ТН ЮФ ГПЭ
[14 empty] | - | - | - | - |  | - | - |  | - | - | - | - |  | - | - | +
[14 empty] | TCF 100H | 750/5 | 8415290 | 0.5 |  | 2022-08-17 | 2026-08-17 | https://fgis.gost.ru/fundmetrology/cm/results/1-179500532 | TPR2F1 | 6000/100 | 8412779 | 0.5 |  | 2022-09-02 | 2026-09-02 | +
31 | ООО Газпром добыча Астрахань | ГПП 1 | 104264 | США ЗРУ 6кВ №2 РП-13 яч. №5А | 6 кВ | Т/ОТ | Меркурий 234 ARTM2-00 PB.R | 40791623 | 0,2S |  | 25.12.2019 | 2035-12-25 | Паспорт | TCF 100H | 750/5 | 8415289 | 0.5 |  | 2022-08-17 | 2026-08-17 | https://fgis.gost.ru/fundmetrology/cm/results/1-179500517 | TPR2F1 | 6000/100 | 8412778 | 0.5 |  | 2022-09-02 | 2026-09-02 | + |  | Сч ИТЦ ГПЭ, ТТ и ТН ЮФ ГПЭ
[14 empty] | - | - | - | - |  | - | - |  | - | - | - | - |  | - | - | +
[14 empty] | TCF 100H | 750/5 | 8415291 | 0.5 |  | 2022-08-17 | 2026-08-17 | https://fgis.gost.ru/fundmetrology/cm/results/1-179500518 | TPR2F1 | 6000/100 | 8412779 | 0.5 |  | 2022-09-02 | 2026-09-02 | +
32 | ООО Газпром добыча Астрахань | ГПП 1 | 104264 | США ЗРУ 6кВ №2 РП-14 яч. №2A | 6 кВ | Т/ОТ | Меркурий 234 ARTM2-00 PB.R | 40791618 | 0,2S |  | 25.12.2019 | 2035-12-25 | Паспорт | TCF 100H | 1000/5 | 8415304 | 0.5 |  | 29.08.2018 | 2026-08-29 | + | TPR2F1 | 6000/100 | 8412778 | 0.5 |  | 2022-09-02 | 2026-09-02 | + |  | Сч ИТЦ ГПЭ, ТТ и ТН ЮФ ГПЭ
[14 empty] | - | - | - | - |  | - | - |  | - | - | - | - |  | - | - | +
[14 empty] | TCF 100H | 1000/5 | 8415306 | 0.5 |  | 29.08.2018 | 2026-08-29 | + | TPR2F1 | 6000/100 | 8412779 | 0.5 |  | 2022-09-02 | 2026-09-02 | +
33 | ООО Газпром добыча Астрахань | ГПП 1 | 104264 | США ЗРУ 6кВ №2 РП-15 яч. №1А | 6 кВ | Т/ОТ | Меркурий 234 ARTM2-00 PB.R | 40791672 | 0,2S |  | 25.12.2019 | 2035-12-25 | Паспорт | TCF 100H | 1000/5 | 8415305 | 0.5 |  | 2022-08-17 | 2026-08-17 | https://fgis.gost.ru/fundmetrology/cm/results/1-179500519 | TPR2F1 | 6000/100 | 8412778 | 0.5 |  | 2022-09-02 | 2026-09-02 | + |  | Сч ИТЦ ГПЭ, ТТ и ТН ЮФ ГПЭ
[14 empty] | - | - | - | - |  | - | - |  | - | - | - | - |  | - | - | +
[14 empty] | TCF 100H | 1000/5 | 8415308 | 0.5 |  | 2022-08-17 | 2026-08-17 | https://fgis.gost.ru/fundmetrology/cm/results/1-179500506 | TPR2F1 | 6000/100 | 8412779 | 0.5 |  | 2022-09-02 | 2026-09-02 | +
34 | ООО Газпром добыча Астрахань | ГПП 1 | 104264 | США ЗРУ 6кВ №2 РП-23 яч. №9А | 6 кВ | Т/ОТ | Меркурий 234 ARTM2-00 PB.R | 40791632 | 0,2S |  | 25.12.2019 | 2035-12-25 | Паспорт | TCF 100H | 250/5 | 8600485 | 0.5 |  | 2022-08-17 | 2026-08-17 | https://fgis.gost.ru/fundmetrology/cm/results/1-179500507 | TPR2F1 | 6000/100 | 8412778 | 0.5 |  | 2022-09-02 | 2026-09-02 | + |  | Сч ИТЦ ГПЭ, ТТ и ТН ЮФ ГПЭ
[14 empty] | - | - | - | - |  | - | - |  | - | - | - | - |  | - | - | +
[14 empty] | TCF 100H | 250/5 | 8415279 | 0.5 |  | 2022-08-17 | 2026-08-17 | https://fgis.gost.ru/fundmetrology/cm/results/1-179500497 | TPR2F1 | 6000/100 | 8412779 | 0.5 |  | 2022-09-02 | 2026-09-02 | +
35 | ООО Газпром добыча Астрахань | ГПП 1 | 104264 | США ЗРУ 6кВ №2 С ГПП-2, яч. 9А1 | 6 кВ | Т | Меркурий 234 ARTM2-00 PB.R | 40791710 | 0,2S |  | 24.12.2019 | 2035-12-24 | Паспорт | RCF1/CB | 3000/5 | 9467657 | 0.5 |  | 20.11.2020 | 2028-11-20 | АРМ Метролог Св-во о калибровке | TPR2F1 | 6000/100 | 8412778 | 0.5 |  | 2022-09-02 | 2026-09-02 | + |  | Сч ИТЦ ГПЭ, ТТ и ТН ЮФ ГПЭ
[14 empty] | RCF1/CB | 3000/5 | 9467658 | 0.5 |  | 22.11.2020 | 2028-11-22 | АРМ Метролог Св-во о калибровке | - | - | - | - |  | - | - | +
[14 empty] | RCF1/CB | 3000/5 | 9467656 | 0.5 |  | 22.11.2020 | 2028-11-22 | АРМ Метролог Св-во о калибровке | TPR2F1 | 6000/100 | 8412779 | 0.5 |  | 2022-09-02 | 2026-09-02 | +
36 | ООО Газпром добыча Астрахань | ГПП 1 | 104264 | США ЗРУ 6кВ №2 резерв яч. №4А | 6 кВ | Т | ЕвроАльфа | 01111446 | 0,5S |  | 25.11.2020 | 2028-11-25 | https://fgis.gost.ru/fundmetrology/cm/results/1-25798616 | TCF 100H | 750/5 | 8415299 | 0.5 |  | 2022-08-17 | 2026-08-17 | https://fgis.gost.ru/fundmetrology/cm/results/1-179500498 | TPR2F1 | 6000/100 | 8412778 | 0.5 |  | 2022-09-02 | 2026-09-02 | + |  | Сч ИТЦ ГПЭ, ТТ и ТН ЮФ ГПЭ
[14 empty] | - | - | - | - |  | - | - |  | - | - | - | - |  | - | - | +
[14 empty] | TCF 100H | 750/5 | 8415298 | 0.5 |  | 2022-08-17 | 2026-08-17 | https://fgis.gost.ru/fundmetrology/cm/results/1-179500499 | TPR2F1 | 6000/100 | 8412779 | 0.5 |  | 2022-09-02 | 2026-09-02 | +
37 | ООО Газпром добыча Астрахань | ГПП 1 | 104264 | СШБ ЗРУ 6кВ №2 Ввод В яч. №4В | 6 кВ | Т | ЕвроАльфа | 01111094 | 0,5S |  | 25.11.2020 | 2028-11-25 | https://fgis.gost.ru/fundmetrology/cm/results/1-25798618 | RCF1/CB | 3000/5 | 9358125 | 0.5 |  | 18.11.2022 | 2030-11-18 | АРМ Метролог Св-во о калибровке | RTF-200H | 6000/100 | 8415311 | 0.5 |  | 18.11.2022 | 2030-11-18 | + |  | Сч ИТЦ ГПЭ, ТТ и ТН ЮФ ГПЭ
[14 empty] | RCF1/CB | 3000/5 | 9467669 | 0.5 |  | 18.11.2022 | 2030-11-18 | АРМ Метролог Св-во о калибровке | RTF-200H | 6000/100 | 8415312 | 0.5 |  | 18.11.2022 | 2030-11-18 | +
[14 empty] | RCF1/CB | 3000/5 | 9358126 | 0.5 |  | 18.11.2022 | 2030-11-18 | АРМ Метролог Св-во о калибровке | RTF-200H | 6000/100 | 8415316 | 0.5 |  | 18.11.2022 | 2030-11-18 | +
38 | ООО Газпром добыча Астрахань | ГПП 1 | 104264 | СШБ ЗРУ 6кВ №2 РП-10 яч. №5В | 6 кВ | Т | Меркурий 234 ARTM2-00 PB.R | 40791749 | 0,2S |  | 2019-12-24 | 2035-12-24 | Паспорт | TCF 100H | 750/5 | 8415286 | 0.5 |  | 2022-08-17 | 2026-08-17 | https://fgis.gost.ru/fundmetrology/cm/results/1-179500500 | TPR2F1 | 6000/100 | 8412781 | 0.5 |  | 03.09.2018 | 2026-09-03 | + |  | Сч ИТЦ ГПЭ, ТТ и ТН ЮФ ГПЭ
[14 empty] | - | - | - | - |  | - | - |  | - | - | - | - |  | - | - | +
[14 empty] | TCF 100H | 750/5 | 8415287 | 0.5 |  | 2022-08-17 | 2026-08-17 | https://fgis.gost.ru/fundmetrology/cm/results/1-179500529 | TPR2F1 | 6000/100 | 8412780 | 0.5 |  | 03.09.2018 | 2026-09-03 | +
39 | ООО Газпром добыча Астрахань | ГПП 1 | 104264 | СШБ ЗРУ 6кВ №2 РП-11 яч. №6В | 6 кВ | Т/ОТ | Меркурий 234 ARTM2-00 PB.R | 40791656 | 0,2S |  | 25.12.2019 | 2035-12-25 | Паспорт | TCF 100H | 750/5 | 8415300 | 0.5 |  | 2022-08-17 | 2026-08-17 | https://fgis.gost.ru/fundmetrology/cm/results/1-179500501 | TPR2F1 | 6000/100 | 8412781 | 0.5 |  | 03.09.2018 | 2026-09-03 | + |  | Сч ИТЦ ГПЭ, ТТ и ТН ЮФ ГПЭ
[14 empty] | - | - | - | - |  | - | - |  | - | - | - | - |  | - | - | +
[14 empty] | TCF 100H | 750/5 | 8415297 | 0.5 |  | 2022-08-17 | 2026-08-17 | https://fgis.gost.ru/fundmetrology/cm/results/1-179500502 | TPR2F1 | 6000/100 | 8412780 | 0.5 |  | 03.09.2018 | 2026-09-03 | +
40 | ООО Газпром добыча Астрахань | ГПП 1 | 104264 | СШБ ЗРУ 6кВ №2 РП-12 яч. №7В | 6 кВ | Т/ОТ | Меркурий 234 ARTM2-00 PB.R | 40791683 | 0,2S |  | 25.12.2019 | 2035-12-25 | Паспорт | TCF 100H | 750/5 | 8415283 | 0.5 |  | 2022-08-17 | 2026-08-17 | https://fgis.gost.ru/fundmetrology/cm/results/1-179500503 | TPR2F1 | 6000/100 | 8412781 | 0.5 |  | 03.09.2018 | 2026-09-03 | + |  | Сч ИТЦ ГПЭ, ТТ и ТН ЮФ ГПЭ
[14 empty] | - | - | - | - |  | - | - |  | - | - | - | - |  | - | - | +
[14 empty] | TCF 100H | 750/5 | 8415284 | 0.5 |  | 2022-08-17 | 2026-08-17 | https://fgis.gost.ru/fundmetrology/cm/results/1-179500508 | TPR2F1 | 6000/100 | 8412780 | 0.5 |  | 03.09.2018 | 2026-09-03 | +
41 | ООО Газпром добыча Астрахань | ГПП 1 | 104264 | СШБ ЗРУ 6кВ №2 РП-13 яч. №8В | 6 кВ | Т/ОТ | Меркурий 234 ARTM2-00 PB.R | 40791629 | 0,2S |  | 25.12.2019 | 2035-12-25 | Паспорт | TCF 100H | 750/5 | 8415282 | 0.5 |  | 2022-08-17 | 2026-08-17 | https://fgis.gost.ru/fundmetrology/cm/results/1-179500509 | TPR2F1 | 6000/100 | 8412781 | 0.5 |  | 03.09.2018 | 2026-09-03 | + |  | Сч ИТЦ ГПЭ, ТТ и ТН ЮФ ГПЭ
[14 empty] | - | - | - | - |  | - | - |  | - | - | - | - |  | - | - | +
[14 empty] | TCF 100H | 750/5 | 8415281 | 0.5 |  | 2022-08-17 | 2026-08-17 | https://fgis.gost.ru/fundmetrology/cm/results/1-179500510 | TPR2F1 | 6000/100 | 8412780 | 0.5 |  | 03.09.2018 | 2026-09-03 | +
42 | ООО Газпром добыча Астрахань | ГПП 1 | 104264 | СШБ ЗРУ 6кВ №2 РП-14 яч. №1В | 6 кВ | Т/ОТ | Меркурий 234 ARTM2-00 PB.R | 40791619 | 0,2S |  | 25.12.2019 | 2035-12-25 | Паспорт | TCF 100H | 1000/5 | 8415307 | 0.5 |  | 2022-08-17 | 2026-08-17 | https://fgis.gost.ru/fundmetrology/cm/results/1-179500511 | TPR2F1 | 6000/100 | 8412781 | 0.5 |  | 03.09.2018 | 2026-09-03 | + |  | Сч ИТЦ ГПЭ, ТТ и ТН ЮФ ГПЭ
[14 empty] | - | - | - | - |  | - | - |  | - | - | - | - |  | - | - | +
[14 empty] | TCF 100H | 1000/5 | 8415301 | 0.5 |  | 2022-08-17 | 2026-08-17 | https://fgis.gost.ru/fundmetrology/cm/results/1-179500512 | TPR2F1 | 6000/100 | 8412780 | 0.5 |  | 03.09.2018 | 2026-09-03 | +
43 | ООО Газпром добыча Астрахань | ГПП 1 | 104264 | СШБ ЗРУ 6кВ №2 РП-15 яч. №2В | 6 кВ | Т/ОТ | Меркурий 234 ARTM2-00 PB.R | 40791639 | 0,2S |  | 25.12.2019 | 2035-12-25 | Паспорт | TCF 100H | 1000/5 | 8415302 | 0.5 |  | 2022-08-17 | 2026-08-17 | https://fgis.gost.ru/fundmetrology/cm/results/1-179500513 | TPR2F1 | 6000/100 | 8412781 | 0.5 |  | 03.09.2018 | 2026-09-03 | + |  | Сч ИТЦ ГПЭ, ТТ и ТН ЮФ ГПЭ
[14 empty] | - | - | - | - |  | - | - |  | - | - | - | - |  | - | - | +
[14 empty] | TCF 100H | 1000/5 | 8415303 | 0.5 |  | 2022-08-17 | 2026-08-17 | https://fgis.gost.ru/fundmetrology/cm/results/1-179500533 | TPR2F1 | 6000/100 | 8412780 | 0.5 |  | 03.09.2018 | 2026-09-03 | +
44 | ООО Газпром добыча Астрахань | ГПП 1 | 104264 | СШБ ЗРУ 6кВ №2 РП-23 яч. №9В | 6 кВ | Т/ОТ | Меркурий 234 ARTM2-00 PB.R | 40791649 | 0,2S |  | 25.12.2019 | 2035-12-25 | Паспорт | TCF 100H | 250/5 | 8415277 | 0.5 |  | 2022-08-17 | 2026-08-17 | https://fgis.gost.ru/fundmetrology/cm/results/1-179500514 | TPR2F1 | 6000/100 | 8412781 | 0.5 |  | 03.09.2018 | 2026-09-03 | + |  | Сч ИТЦ ГПЭ, ТТ и ТН ЮФ ГПЭ
[14 empty] | - | - | - | - |  | - | - |  | - | - | - | - |  | - | - | +
[14 empty] | TCF 100H | 250/5 | 8415280 | 0.5 |  | 2022-08-17 | 2026-08-17 | https://fgis.gost.ru/fundmetrology/cm/results/1-179500515 | TPR2F1 | 6000/100 | 8412780 | 0.5 |  | 03.09.2018 | 2026-09-03 | +
45 | ООО Газпром добыча Астрахань | ГПП 1 | 104264 | СШБ ЗРУ 6кВ №2 резерв яч. №ЗВ | 6 кВ | Т | ЕвроАльфа | 01111553 | 0,5S |  | 25.11.2020 | 2028-11-25 | https://fgis.gost.ru/fundmetrology/cm/results/1-25798621 | TCF 100H | 750/5 | 8415288 | 0.5 |  | 2022-08-17 | 2026-08-17 | https://fgis.gost.ru/fundmetrology/cm/results/1-179500504 | TPR2F1 | 6000/100 | 8412781 | 0.5 |  | 03.09.2018 | 2026-09-03 | + |  | Сч ИТЦ ГПЭ, ТТ и ТН ЮФ ГПЭ
[14 empty] | - | - | - | - |  | - | - |  | - | - | - | - |  | - | - | +
[14 empty] | TCF 100H | 750/5 | 8415285 | 0.5 |  | 2022-08-17 | 2026-08-17 | https://fgis.gost.ru/fundmetrology/cm/results/1-179500505 | TPR2F1 | 6000/100 | 8412780 | 0.5 |  | 03.09.2018 | 2026-09-03 | +
46 | ООО Газпром добыча Астрахань | ГПП 1 | 104264 | СШБ ЗРУ 6кВ №2 с ГПП-2, яч. 9В1 | 6 кВ | Т | ЕвроАльфа | 01111211 | 0,5S |  | 25.11.2020 | 2028-11-25 | https://fgis.gost.ru/fundmetrology/cm/results/1-25798623 | RCF1/CB | 3000/5 | 02-115133 | 0.5 |  | 22.11.2020 | 2028-11-22 | АРМ Метролог Св-во о калибровке | TPR2F1 | 6000/100 | 8412781 | 0.5 |  | 03.09.2018 | 2026-09-03 | + |  | Сч ИТЦ ГПЭ, ТТ и ТН ЮФ ГПЭ
[14 empty] | RCF1/CB | 3000/5 | 02-115330 | 0.5 |  | 22.11.2020 | 2028-11-22 | АРМ Метролог Св-во о калибровке | - | - | - | - |  | - | - | +
[14 empty] | RCF1/CB | 3000/5 | 02-115332 | 0.5 |  | 22.11.2020 | 2028-11-22 | АРМ Метролог Св-во о калибровке | TPR2F1 | 6000/100 | 8412780 | 0.5 |  | 03.09.2018 | 2026-09-03 | +
47 | ООО Газпром добыча Астрахань | ГПП 1 | 104264 | СШ1 ЗРУ 10 кВ Ввод 1 яч. №9 | 10 кВ | Т | Меркурий 234 ARTM2-00 PB.R | 40791759 | 0,5S |  | 25.11.2020 | 2028-11-25 | Паспорт | ТЛШ-10 | 3000/5 | 4704 | 0.5 |  | 2023-06-13 | 2031-06-13 | https://fgis.gost.ru/fundmetrology/cm/results/1-256311337 | ЗНОЛ-0.6-10 УЗ | 10000/100 | 5460 | 0.5 |  | 2023-05-10 | 2031-05-10 | https://fgis.gost.ru/fundmetrology/cm/results/1-244530105 |  | Сч ИТЦ ГПЭ, ТТ и ТН ЮФ ГПЭ
[14 empty] | ТЛШ-10 | 3000/5 | 4358 | 0.5 |  | 2023-06-13 | 2031-06-13 | https://fgis.gost.ru/fundmetrology/cm/results/1-256311339 | ЗНОЛ-0.6-10 УЗ | 10000/100 | 5489 | 0.5 |  | 2023-05-10 | 2031-05-10 | https://fgis.gost.ru/fundmetrology/cm/results/1-244530109
[14 empty] | ТЛШ-10 | 3000/5 | 4175 | 0.5 |  | 2023-06-13 | 2031-06-13 | https://fgis.gost.ru/fundmetrology/cm/results/1-256311338 | ЗНОЛ-0.6-10 УЗ | 10000/100 | 5535 | 0.5 |  | 2023-05-10 | 2031-05-10 | https://fgis.gost.ru/fundmetrology/cm/results/1-244530106
48 | ООО Газпром добыча Астрахань | ГПП 1 | 104264 | СШ1 ЗРУ 10 кВ КТП-4 яч. №1 | 10 кВ | Т/ОТ | Меркурий 234 ARTM2-00 PB.R | 40791625 | 0,2S |  | 25.12.2019 | 2035-12-25 | Паспорт | ТПЛК-10 | 150/5 | 2365 | 0.5 |  | 2023-06-13 | 2031-06-13 | https://fgis.gost.ru/fundmetrology/cm/results/1-256311306 | ЗНОЛ-0.6-10 УЗ | 10000/100 | 5460 | 0.5 |  | 2023-05-10 | 2031-05-10 | https://fgis.gost.ru/fundmetrology/cm/results/1-244530105 |  | Сч ИТЦ ГПЭ, ТТ и ТН ЮФ ГПЭ
[14 empty] | - | - | - | - |  | - | - |  | ЗНОЛ-0.6-10 УЗ | 10000/100 | 5489 | 0.5 |  | 2023-05-10 | 2031-05-10 | https://fgis.gost.ru/fundmetrology/cm/results/1-244530109
[14 empty] | ТПЛК-10 | 150/5 | 1945 | 0.5 |  | 2023-06-13 | 2031-06-13 | https://fgis.gost.ru/fundmetrology/cm/results/1-256311313 | ЗНОЛ-0.6-10 УЗ | 10000/100 | 5535 | 0.5 |  | 2023-05-10 | 2031-05-10 | https://fgis.gost.ru/fundmetrology/cm/results/1-244530106
49 | ООО Газпром добыча Астрахань | ГПП 1 | 104264 | СШ1 ЗРУ 10 кВ РП-5, ТП-14 яч. №19 | 10 кВ | Т/ОТ | Меркурий 234 ARTM2-00 PB.R | 40791716 | 0,2S |  | 25.12.2019 | 2035-12-25 | Паспорт | ТПЛК-10 | 600/5 | 23 | 0.5 |  | 2023-06-13 | 2031-06-13 | https://fgis.gost.ru/fundmetrology/cm/results/1-256311308 | ЗНОЛ-0.6-10 УЗ | 10000/100 | 5460 | 0.5 |  | 2023-05-10 | 2031-05-10 | https://fgis.gost.ru/fundmetrology/cm/results/1-244530105 |  | Сч ИТЦ ГПЭ, ТТ и ТН ЮФ ГПЭ
[14 empty] | - | - | - | - |  | - | - |  | ЗНОЛ-0.6-10 УЗ | 10000/100 | 5489 | 0.5 |  | 2023-05-10 | 2031-05-10 | https://fgis.gost.ru/fundmetrology/cm/results/1-244530109
[14 empty] | ТПЛК-10 | 600/5 | 6054 | 0.5 |  | 2023-06-13 | 2031-06-13 | https://fgis.gost.ru/fundmetrology/cm/results/1-256311311 | ЗНОЛ-0.6-10 УЗ | 10000/100 | 5535 | 0.5 |  | 2023-05-10 | 2031-05-10 | https://fgis.gost.ru/fundmetrology/cm/results/1-244530106
50 | ООО Газпром добыча Астрахань | ГПП 1 | 104264 | СШ1 ЗРУ 10 кВ РП-6, ТП-9 яч. №25 | 10 кВ | Т/ОТ | Меркурий 234 ARTM2-00 PB.R | 40791737 | 0,2S |  | 25.12.2019 | 2035-12-25 | Паспорт | ТПЛК-10 | 300/5 | 6842 | 0.5 |  | 2023-06-13 | 2031-06-13 | https://fgis.gost.ru/fundmetrology/cm/results/1-256311305 | ЗНОЛ-0.6-10 УЗ | 10000/100 | 5460 | 0.5 |  | 2023-05-10 | 2031-05-10 | https://fgis.gost.ru/fundmetrology/cm/results/1-244530105 |  | Сч ИТЦ ГПЭ, ТТ и ТН ЮФ ГПЭ
[14 empty] | - | - | - | - |  | - | - |  | ЗНОЛ-0.6-10 УЗ | 10000/100 | 5489 | 0.5 |  | 2023-05-10 | 2031-05-10 | https://fgis.gost.ru/fundmetrology/cm/results/1-244530109
[14 empty] | ТПЛК-10 | 300/5 | 2193 | 0.5 |  | 2023-06-13 | 2031-06-13 | https://fgis.gost.ru/fundmetrology/cm/results/1-256311310 | ЗНОЛ-0.6-10 УЗ | 10000/100 | 5535 | 0.5 |  | 2023-05-10 | 2031-05-10 | https://fgis.gost.ru/fundmetrology/cm/results/1-244530106
51 | ООО Газпром добыча Астрахань | ГПП 1 | 104264 | СШ1 ЗРУ 10 кВ РП-9 яч. №3 | 10 кВ | Т/ОТ | Меркурий 234 ARTM2-00 PB.R | 40791624 | 0,2S |  | 25.12.2019 | 2035-12-25 | Паспорт | ТПЛК-10 | 600/5 | 4580 | 0.5 |  | 2023-06-14 | 2031-06-14 | https://fgis.gost.ru/fundmetrology/cm/results/1-256311300 | ЗНОЛ-0.6-10 УЗ | 10000/100 | 5460 | 0.5 |  | 2023-05-10 | 2031-05-10 | https://fgis.gost.ru/fundmetrology/cm/results/1-244530105 |  | Сч ИТЦ ГПЭ, ТТ и ТН ЮФ ГПЭ
[14 empty] | - | - | - | - |  | - | - |  | ЗНОЛ-0.6-10 УЗ | 10000/100 | 5489 | 0.5 |  | 2023-05-10 | 2031-05-10 | https://fgis.gost.ru/fundmetrology/cm/results/1-244530109
[14 empty] | ТПЛК-10 | 600/5 | 55161 | 0.5 |  | 2023-06-14 | 2031-06-14 | https://fgis.gost.ru/fundmetrology/cm/results/1-256311299 | ЗНОЛ-0.6-10 УЗ | 10000/100 | 5535 | 0.5 |  | 2023-05-10 | 2031-05-10 | https://fgis.gost.ru/fundmetrology/cm/results/1-244530106
52 | ООО Газпром добыча Астрахань | ГПП 1 | 104264 | СШ1 ЗРУ 10 кВ РП-16 яч. №17 | 10 кВ | Т/ОТ | Меркурий 234 ARTM2-00 PB.R | 40791636 | 0,2S |  | 25.12.2019 | 2035-12-25 | Паспорт | ТПЛК-10 | 400/5 | 1645 | 0.5 |  | 2023-06-14 | 2031-06-14 | https://fgis.gost.ru/fundmetrology/cm/results/1-256311304 | ЗНОЛ-0.6-10 УЗ | 10000/100 | 5460 | 0.5 |  | 2023-05-10 | 2031-05-10 | https://fgis.gost.ru/fundmetrology/cm/results/1-244530105 |  | Сч ИТЦ ГПЭ, ТТ и ТН ЮФ ГПЭ
[14 empty] | - | - | - | - |  | - | - |  | ЗНОЛ-0.6-10 УЗ | 10000/100 | 5489 | 0.5 |  | 2023-05-10 | 2031-05-10 | https://fgis.gost.ru/fundmetrology/cm/results/1-244530109
[14 empty] | ТПЛК-10 | 400/5 | 1478 | 0.5 |  | 2023-06-14 | 2031-06-14 | https://fgis.gost.ru/fundmetrology/cm/results/1-256311290 | ЗНОЛ-0.6-10 УЗ | 10000/100 | 5535 | 0.5 |  | 2023-05-10 | 2031-05-10 | https://fgis.gost.ru/fundmetrology/cm/results/1-244530106
53 | ООО Газпром добыча Астрахань | ГПП 1 | 104264 | СШ1 ЗРУ 10 кВ РП-24 яч. №31 | 10 кВ | Т/ОТ | Меркурий 234 ARTM2-00 PB.R | 40791646 | 0,2S |  | 25.12.2019 | 2035-12-25 | Паспорт | ТПЛК-10 | 200/5 | 972 | 0.5 |  | 2023-06-14 | 2031-06-14 | https://fgis.gost.ru/fundmetrology/cm/results/1-256311315 | ЗНОЛ-0.6-10 УЗ | 10000/100 | 5460 | 0.5 |  | 2023-05-10 | 2031-05-10 | https://fgis.gost.ru/fundmetrology/cm/results/1-244530105 |  | Сч ИТЦ ГПЭ, ТТ и ТН ЮФ ГПЭ
[14 empty] | - | - | - | - |  | - | - |  | ЗНОЛ-0.6-10 УЗ | 10000/100 | 5489 | 0.5 |  | 2023-05-10 | 2031-05-10 | https://fgis.gost.ru/fundmetrology/cm/results/1-244530109
[14 empty] | ТПЛК-10 | 200/5 | 3493 | 0.5 |  | 2023-06-14 | 2031-06-14 | https://fgis.gost.ru/fundmetrology/cm/results/1-256311330 | ЗНОЛ-0.6-10 УЗ | 10000/100 | 5535 | 0.5 |  | 2023-05-10 | 2031-05-10 | https://fgis.gost.ru/fundmetrology/cm/results/1-244530106
54 | ООО Газпром добыча Астрахань | ГПП 1 | 104264 | СШ1 ЗРУ 10 кВ ТП-7 яч. №39 | 10 кВ | К/ОТ | Меркурий 234 ARTM2-00 PB.R | 40791633 | 0,2S |  | 25.12.2019 | 2035-12-25 | Паспорт | ТПЛК-10 | 150/5 | 19425 | 0.5 |  | 2023-06-14 | 2031-06-14 | https://fgis.gost.ru/fundmetrology/cm/results/1-256311319 | ЗНОЛ-0.6-10 УЗ | 10000/100 | 5460 | 0.5 |  | 2023-05-10 | 2031-05-10 | https://fgis.gost.ru/fundmetrology/cm/results/1-244530105 |  | Сч ИТЦ ГПЭ, ТТ и ТН ЮФ ГПЭ
[14 empty] | - | - | - | - |  | - | - |  | ЗНОЛ-0.6-10 УЗ | 10000/100 | 5489 | 0.5 |  | 2023-05-10 | 2031-05-10 | https://fgis.gost.ru/fundmetrology/cm/results/1-244530109
[14 empty] | ТПЛК-10 | 150/5 | 1978 | 0.5 |  | 2023-06-14 | 2031-06-14 | https://fgis.gost.ru/fundmetrology/cm/results/1-256311301 | ЗНОЛ-0.6-10 УЗ | 10000/100 | 5535 | 0.5 |  | 2023-05-10 | 2031-05-10 | https://fgis.gost.ru/fundmetrology/cm/results/1-244530106
55 | ООО Газпром добыча Астрахань | ГПП 1 | 104264 | СШ1 ЗРУ 10 кВ ТП-16 яч. №13 | 10 кВ | Т/ОТ | Меркурий 234 ARTM2-00 PB.R | 40791626 | 0,2S |  | 25.12.2019 | 2035-12-25 | Паспорт | ТПЛК-10 | 200/5 | 1184 | 0.5 |  | 2023-06-14 | 2031-06-14 | https://fgis.gost.ru/fundmetrology/cm/results/1-256311318 | ЗНОЛ-0.6-10 УЗ | 10000/100 | 5460 | 0.5 |  | 2023-05-10 | 2031-05-10 | https://fgis.gost.ru/fundmetrology/cm/results/1-244530105 |  | Сч ИТЦ ГПЭ, ТТ и ТН ЮФ ГПЭ
[14 empty] | - | - | - | - |  | - | - |  | ЗНОЛ-0.6-10 УЗ | 10000/100 | 5489 | 0.5 |  | 2023-05-10 | 2031-05-10 | https://fgis.gost.ru/fundmetrology/cm/results/1-244530109
[14 empty] | ТПЛК-10 | 200/5 | 1189 | 0.5 |  | 2023-06-14 | 2031-06-14 | https://fgis.gost.ru/fundmetrology/cm/results/1-256311303 | ЗНОЛ-0.6-10 УЗ | 10000/100 | 5535 | 0.5 |  | 2023-05-10 | 2031-05-10 | https://fgis.gost.ru/fundmetrology/cm/results/1-244530106
56 | ООО Газпром добыча Астрахань | ГПП 1 | 104264 | СШ1 ЗРУ 10 кВ ТП-17 яч. №33 | 10 кВ | Т/ОТ | Меркурий 234 ARTM2-00 PB.R | 40791723 | 0,2S |  | 25.12.2019 | 2035-12-25 | Паспорт | ТПЛК-10 | 200/5 | 1177 | 0.5 |  | 2023-05-10 | 2031-05-10 | https://fgis.gost.ru/fundmetrology/cm/results/1-244530102 | ЗНОЛ-0.6-10 УЗ | 10000/100 | 5460 | 0.5 |  | 2023-05-10 | 2031-05-10 | https://fgis.gost.ru/fundmetrology/cm/results/1-244530105 |  | Сч ИТЦ ГПЭ, ТТ и ТН ЮФ ГПЭ
[14 empty] | - | - | - | - |  | - | - |  | ЗНОЛ-0.6-10 УЗ | 10000/100 | 5489 | 0.5 |  | 2023-05-10 | 2031-05-10 | https://fgis.gost.ru/fundmetrology/cm/results/1-244530109
[14 empty] | ТПЛК-10 | 200/5 | 1668 | 0.5 |  | 2023-06-14 | 2031-06-14 | https://fgis.gost.ru/fundmetrology/cm/results/1-256311302 | ЗНОЛ-0.6-10 УЗ | 10000/100 | 5535 | 0.5 |  | 2023-05-10 | 2031-05-10 | https://fgis.gost.ru/fundmetrology/cm/results/1-244530106
57 | ООО Газпром добыча Астрахань | ГПП 1 | 104264 | СШ1 ЗРУ 10 кВ ТП-18 яч. №29 | 10 кВ | Т/ОТ | Меркурий 234 ARTM2-00 PB.R | 40791729 | 0,2S |  | 25.12.2019 | 2035-12-25 | Паспорт | ТПЛК-10 | 400/5 | 1951 | 0.5 |  | 2023-06-14 | 2031-06-14 | https://fgis.gost.ru/fundmetrology/cm/results/1-256311289 | ЗНОЛ-0.6-10 УЗ | 10000/100 | 5460 | 0.5 |  | 2023-05-10 | 2031-05-10 | https://fgis.gost.ru/fundmetrology/cm/results/1-244530105 |  | Сч ИТЦ ГПЭ, ТТ и ТН ЮФ ГПЭ
[14 empty] | - | - | - | - |  | - | - |  | ЗНОЛ-0.6-10 УЗ | 10000/100 | 5489 | 0.5 |  | 2023-05-10 | 2031-05-10 | https://fgis.gost.ru/fundmetrology/cm/results/1-244530109
[14 empty] | ТПЛК-10 | 400/5 | 1648 | 0.5 |  | 2023-06-14 | 2031-06-14 | https://fgis.gost.ru/fundmetrology/cm/results/1-256311316 | ЗНОЛ-0.6-10 УЗ | 10000/100 | 5535 | 0.5 |  | 2023-05-10 | 2031-05-10 | https://fgis.gost.ru/fundmetrology/cm/results/1-244530106
58 | ООО Газпром добыча Астрахань | ГПП 1 | 104264 | СШ1 ЗРУ 10 кВ ТП-19 яч. №27 | 10 кВ | Т/ОТ | Меркурий 234 ARTM2-00 PB.R | 40791715 | 0,2S |  | 25.12.2019 | 2035-12-25 | Паспорт | ТПЛК-10 | 600/5 | 5340 | 0.5 |  | 2023-06-14 | 2031-06-14 | https://fgis.gost.ru/fundmetrology/cm/results/1-256311317 | ЗНОЛ-0.6-10 УЗ | 10000/100 | 5460 | 0.5 |  | 2023-05-10 | 2031-05-10 | https://fgis.gost.ru/fundmetrology/cm/results/1-244530105 |  | Сч ИТЦ ГПЭ, ТТ и ТН ЮФ ГПЭ
[14 empty] | - | - | - | - |  | - | - |  | ЗНОЛ-0.6-10 УЗ | 10000/100 | 5489 | 0.5 |  | 2023-05-10 | 2031-05-10 | https://fgis.gost.ru/fundmetrology/cm/results/1-244530109
[14 empty] | ТПЛК-10 | 600/5 | 2013 | 0.5 |  | 2023-06-14 | 2031-06-14 | https://fgis.gost.ru/fundmetrology/cm/results/1-256311298 | ЗНОЛ-0.6-10 УЗ | 10000/100 | 5535 | 0.5 |  | 2023-05-10 | 2031-05-10 | https://fgis.gost.ru/fundmetrology/cm/results/1-244530106
59 | ООО Газпром добыча Астрахань | ГПП 1 | 104264 | СШ1 ЗРУ 10 кВ ТП-20 яч. №15 | 10 кВ | Т/ОТ | Меркурий 234 ARTM2-00 PB.R | 40791679 | 0,2S |  | 25.12.2019 | 2035-12-25 | Паспорт | ТПЛК-10 | 600/5 | 154 | 0.5 |  | 2023-06-15 | 2031-06-15 | https://fgis.gost.ru/fundmetrology/cm/results/1-256311321 | ЗНОЛ-0.6-10 УЗ | 10000/100 | 5460 | 0.5 |  | 2023-05-10 | 2031-05-10 | https://fgis.gost.ru/fundmetrology/cm/results/1-244530105 |  | Сч ИТЦ ГПЭ, ТТ и ТН ЮФ ГПЭ
[14 empty] | - | - | - | - |  | - | - |  | ЗНОЛ-0.6-10 УЗ | 10000/100 | 5489 | 0.5 |  | 2023-05-10 | 2031-05-10 | https://fgis.gost.ru/fundmetrology/cm/results/1-244530109
[14 empty] | ТПЛК-10 | 600/5 | 6052 | 0.5 |  | 2023-06-15 | 2031-06-15 | https://fgis.gost.ru/fundmetrology/cm/results/1-256311277 | ЗНОЛ-0.6-10 УЗ | 10000/100 | 5535 | 0.5 |  | 2023-05-10 | 2031-05-10 | https://fgis.gost.ru/fundmetrology/cm/results/1-244530106
60 | ООО Газпром добыча Астрахань | ГПП 1 | 104264 | СШ1 ЗРУ 10 кВ ТП-21 яч. №37 | 10 кВ | Т/ОТ | Меркурий 234 ARTM2-00 PB.R | 40791666 | 0,2S |  | 25.12.2019 | 2035-12-25 | Паспорт | ТПЛК-10 | 200/5 | 1064 | 0.5 |  | 2023-06-15 | 2031-06-15 | https://fgis.gost.ru/fundmetrology/cm/results/1-256311288 | ЗНОЛ-0.6-10 УЗ | 10000/100 | 5460 | 0.5 |  | 2023-05-10 | 2031-05-10 | https://fgis.gost.ru/fundmetrology/cm/results/1-244530105 |  | Сч ИТЦ ГПЭ, ТТ и ТН ЮФ ГПЭ
[14 empty] | - | - | - | - |  | - | - |  | ЗНОЛ-0.6-10 УЗ | 10000/100 | 5489 | 0.5 |  | 2023-05-10 | 2031-05-10 | https://fgis.gost.ru/fundmetrology/cm/results/1-244530109
[14 empty] | ТПЛК-10 | 200/5 | 13161 | 0.5 |  | 2023-06-15 | 2031-06-15 | https://fgis.gost.ru/fundmetrology/cm/results/1-256311327 | ЗНОЛ-0.6-10 УЗ | 10000/100 | 5535 | 0.5 |  | 2023-05-10 | 2031-05-10 | https://fgis.gost.ru/fundmetrology/cm/results/1-244530106
61 | ООО Газпром добыча Астрахань | ГПП 1 | 104264 | СШ1 ЗРУ 10 кВ ТП-23 яч. №5 | 10 кВ | Т/ОТ | Меркурий 234 ARTM2-00 PB.R | 40791685 | 0,2S |  | 25.12.2019 | 2035-12-25 | Паспорт | ТПЛК-10 | 400/5 | 1147 | 0.5 |  | 2023-06-15 | 2031-06-15 | https://fgis.gost.ru/fundmetrology/cm/results/1-256311320 | ЗНОЛ-0.6-10 УЗ | 10000/100 | 5460 | 0.5 |  | 2023-05-10 | 2031-05-10 | https://fgis.gost.ru/fundmetrology/cm/results/1-244530105 |  | Сч ИТЦ ГПЭ, ТТ и ТН ЮФ ГПЭ
[14 empty] | - | - | - | - |  | - | - |  | ЗНОЛ-0.6-10 УЗ | 10000/100 | 5489 | 0.5 |  | 2023-05-10 | 2031-05-10 | https://fgis.gost.ru/fundmetrology/cm/results/1-244530109
[14 empty] | ТПЛК-10 | 400/5 | 1162 | 0.5 |  | 2023-06-15 | 2031-06-15 | https://fgis.gost.ru/fundmetrology/cm/results/1-256311323 | ЗНОЛ-0.6-10 УЗ | 10000/100 | 5535 | 0.5 |  | 2023-05-10 | 2031-05-10 | https://fgis.gost.ru/fundmetrology/cm/results/1-244530106
62 | ООО Газпром добыча Астрахань | ГПП 1 | 104264 | СШ1 ЗРУ 10 кВ ТП-24 яч. №11 | 10 кВ | Т/ОТ | Меркурий 234 ARTM2-00 PB.R | 40791617 | 0,2S |  | 25.12.2019 | 2035-12-25 | Паспорт | ТПЛК-10 | 200/5 | 979 | 0.5 |  | 2023-06-15 | 2031-06-15 | https://fgis.gost.ru/fundmetrology/cm/results/1-256311328 | ЗНОЛ-0.6-10 УЗ | 10000/100 | 5460 | 0.5 |  | 2023-05-10 | 2031-05-10 | https://fgis.gost.ru/fundmetrology/cm/results/1-244530105 |  | Сч ИТЦ ГПЭ, ТТ и ТН ЮФ ГПЭ
[14 empty] | - | - | - | - |  | - | - |  | ЗНОЛ-0.6-10 УЗ | 10000/100 | 5489 | 0.5 |  | 2023-05-10 | 2031-05-10 | https://fgis.gost.ru/fundmetrology/cm/results/1-244530109
[14 empty] | ТПЛК-10 | 200/5 | 1183 | 0.5 |  | 2023-06-15 | 2031-06-15 | https://fgis.gost.ru/fundmetrology/cm/results/1-256311325 | ЗНОЛ-0.6-10 УЗ | 10000/100 | 5535 | 0.5 |  | 2023-05-10 | 2031-05-10 | https://fgis.gost.ru/fundmetrology/cm/results/1-244530106
63 | ООО Газпром добыча Астрахань | ГПП 1 | 104264 | СШ1 ЗРУ 10 кВ ТП-37 яч. №23 | 10 кВ | Т/ОТ | Меркурий 234 ARTM2-00 PB.R | 40791735 | 0,2S |  | 25.12.2019 | 2035-12-25 | Паспорт | ТПЛК-10 | 400/5 | 1202 | 0.5 |  | 2023-06-15 | 2031-06-15 | https://fgis.gost.ru/fundmetrology/cm/results/1-256311329 | ЗНОЛ-0.6-10 УЗ | 10000/100 | 5460 | 0.5 |  | 2023-05-10 | 2031-05-10 | https://fgis.gost.ru/fundmetrology/cm/results/1-244530105 |  | Сч ИТЦ ГПЭ, ТТ и ТН ЮФ ГПЭ
[14 empty] | - | - | - | - |  | - | - |  | ЗНОЛ-0.6-10 УЗ | 10000/100 | 5489 | 0.5 |  | 2023-05-10 | 2031-05-10 | https://fgis.gost.ru/fundmetrology/cm/results/1-244530109
[14 empty] | ТПЛК-10 | 400/5 | 1587 | 0.5 |  | 2023-06-15 | 2031-06-15 | https://fgis.gost.ru/fundmetrology/cm/results/1-256311287 | ЗНОЛ-0.6-10 УЗ | 10000/100 | 5535 | 0.5 |  | 2023-05-10 | 2031-05-10 | https://fgis.gost.ru/fundmetrology/cm/results/1-244530106
64 | ООО Газпром добыча Астрахань | ГПП 1 | 104264 | СШ1 ЗРУ 10 кВ с ЗРУ 10/6, яч. 45 | 10 кВ | Т | ЕвроАльфа | 01111189 | 0,5S |  | 25.11.2020 | 2028-11-25 | https://fgis.gost.ru/fundmetrology/cm/results/1-25798627 | ТПЛК-10 | 1000/5 | 2516 | 0.5 |  | 2023-06-15 | 2031-06-15 | https://fgis.gost.ru/fundmetrology/cm/results/1-256311324 | ЗНОЛ-0.6-10 УЗ | 10000/100 | 5460 | 0.5 |  | 2023-05-10 | 2031-05-10 | https://fgis.gost.ru/fundmetrology/cm/results/1-244530105 |  | Сч ИТЦ ГПЭ, ТТ и ТН ЮФ ГПЭ
[14 empty] | ТПЛК-10 | 1000/5 | 2388 | 0.5 |  | 2023-06-15 | 2031-06-15 | https://fgis.gost.ru/fundmetrology/cm/results/1-256311307 | ЗНОЛ-0.6-10 УЗ | 10000/100 | 5489 | 0.5 |  | 2023-05-10 | 2031-05-10 | https://fgis.gost.ru/fundmetrology/cm/results/1-244530109
[14 empty] | ТПЛК-10 | 1000/5 | 2478 | 0.5 |  | 2023-06-15 | 2031-06-15 | https://fgis.gost.ru/fundmetrology/cm/results/1-256311322 | ЗНОЛ-0.6-10 УЗ | 10000/100 | 5535 | 0.5 |  | 2023-05-10 | 2031-05-10 | https://fgis.gost.ru/fundmetrology/cm/results/1-244530106
65 | ООО Газпром добыча Астрахань | ГПП 1 | 104264 | СШ2 ЗРУ 10 кВ Ввод 2 яч. №14 | 10 кВ | Т | ЕвроАльфа | 01110999 | 0,5S |  | 25.11.2020 | 2028-11-25 | https://fgis.gost.ru/fundmetrology/cm/results/1-25798629 | ТЛШ-10 | 3000/5 | 4536 | 0.5 |  | 14.11.2022 | 2030-11-14 | https://fgis.gost.ru/fundmetrology/cm/results/1-208032997 | ЗНОЛ-0.6-10 УЗ | 10000/100 | 2974 | 0.5 |  | 2023-05-10 | 2031-05-10 | https://fgis.gost.ru/fundmetrology/cm/results/1-244530107 |  | Сч ИТЦ ГПЭ, ТТ и ТН ЮФ ГПЭ
[14 empty] | ТЛШ-10 | 3000/5 | 4702 | 0.5 |  | 11.11.2022 | 2030-11-11 | https://fgis.gost.ru/fundmetrology/cm/results/1-208032987 | ЗНОЛ-0.6-10 УЗ | 10000/100 | 2802 | 0.5 |  | 2023-05-10 | 2031-05-10 | https://fgis.gost.ru/fundmetrology/cm/results/1-244530104
[14 empty] | ТЛШ-10 | 3000/5 | 3929 | 0.5 |  | 12.11.2022 | 2030-11-12 | https://fgis.gost.ru/fundmetrology/cm/results/1-208032989 | ЗНОЛ-0.6-10 УЗ | 10000/100 | 2804 | 0.5 |  | 2023-05-10 | 2031-05-10 | https://fgis.gost.ru/fundmetrology/cm/results/1-244530108
66 | ООО Газпром добыча Астрахань | ГПП 1 | 104264 | СШ2 ЗРУ 10 кВ РП-5, ТП-14 яч. №18 | 10 кВ | Т/ОТ | Меркурий 234 ARTM2-00 PB.R | 40791755 | 0,2S |  | 25.12.2019 | 2035-12-25 | Паспорт | ТПЛК-10 | 600/5 | 4474 | 0.5 |  | 2023-06-15 | 2031-06-15 | https://fgis.gost.ru/fundmetrology/cm/results/1-256311326 | ЗНОЛ-0.6-10 УЗ | 10000/100 | 2974 | 0.5 |  | 2023-05-10 | 2031-05-10 | https://fgis.gost.ru/fundmetrology/cm/results/1-244530107 |  | Сч ИТЦ ГПЭ, ТТ и ТН ЮФ ГПЭ
[14 empty] | - | - | - | - |  | - | - |  | ЗНОЛ-0.6-10 УЗ | 10000/100 | 2802 | 0.5 |  | 2023-05-10 | 2031-05-10 | https://fgis.gost.ru/fundmetrology/cm/results/1-244530104
[14 empty] | ТПЛК-10 | 600/5 | 6059 | 0.5 |  | 2023-06-15 | 2031-06-15 | https://fgis.gost.ru/fundmetrology/cm/results/1-256311286 | ЗНОЛ-0.6-10 УЗ | 10000/100 | 2804 | 0.5 |  | 2023-05-10 | 2031-05-10 | https://fgis.gost.ru/fundmetrology/cm/results/1-244530108
67 | ООО Газпром добыча Астрахань | ГПП 1 | 104264 | СШ2 ЗРУ 10 кВ РП-6, ТП-9 яч. №28 | 10 кВ | Т | ЕвроАльфа | 01111455 | 0,5S |  | 25.11.2020 | 2028-11-25 | https://fgis.gost.ru/fundmetrology/cm/results/1-25798631 | ТПЛК-10 | 300/5 | 1392 | 0.5 |  | 2023-06-16 | 2031-06-16 | https://fgis.gost.ru/fundmetrology/cm/results/1-256311280 | ЗНОЛ-0.6-10 УЗ | 10000/100 | 2974 | 0.5 |  | 2023-05-10 | 2031-05-10 | https://fgis.gost.ru/fundmetrology/cm/results/1-244530107 |  | Сч ИТЦ ГПЭ, ТТ и ТН ЮФ ГПЭ
[14 empty] | - | - | - | - |  | - | - |  | ЗНОЛ-0.6-10 УЗ | 10000/100 | 2802 | 0.5 |  | 2023-05-10 | 2031-05-10 | https://fgis.gost.ru/fundmetrology/cm/results/1-244530104
[14 empty] | ТПЛК-10 | 300/5 | 1296 | 0.5 |  | 2023-06-16 | 2031-06-16 | https://fgis.gost.ru/fundmetrology/cm/results/1-256311273 | ЗНОЛ-0.6-10 УЗ | 10000/100 | 2804 | 0.5 |  | 2023-05-10 | 2031-05-10 | https://fgis.gost.ru/fundmetrology/cm/results/1-244530108
68 | ООО Газпром добыча Астрахань | ГПП 1 | 104264 | СШ2 ЗРУ 10 кВ РП-9 яч. №10 | 10 кВ | Т/ОТ | Меркурий 234 ARTM2-00 PB.R | 40791681 | 0,2S |  | 25.12.2019 | 2035-12-25 | Паспорт | ТПЛК-10 | 600/5 | 6023 | 0.5 |  | 2023-06-16 | 2031-06-16 | https://fgis.gost.ru/fundmetrology/cm/results/1-256311275 | ЗНОЛ-0.6-10 УЗ | 10000/100 | 2974 | 0.5 |  | 2023-05-10 | 2031-05-10 | https://fgis.gost.ru/fundmetrology/cm/results/1-244530107 |  | Сч ИТЦ ГПЭ, ТТ и ТН ЮФ ГПЭ
[14 empty] | - | - | - | - |  | - | - |  | ЗНОЛ-0.6-10 УЗ | 10000/100 | 2802 | 0.5 |  | 2023-05-10 | 2031-05-10 | https://fgis.gost.ru/fundmetrology/cm/results/1-244530104
[14 empty] | ТПЛК-10 | 600/5 | 6022 | 0.5 |  | 2023-06-16 | 2031-06-16 | https://fgis.gost.ru/fundmetrology/cm/results/1-256311296 | ЗНОЛ-0.6-10 УЗ | 10000/100 | 2804 | 0.5 |  | 2023-05-10 | 2031-05-10 | https://fgis.gost.ru/fundmetrology/cm/results/1-244530108
69 | ООО Газпром добыча Астрахань | ГПП 1 | 104264 | СШ2 ЗРУ 10 кВ РП-16 яч. №12 | 10 кВ | Т/ОТ | Меркурий 234 ARTM2-00 PB.R | 40791728 | 0,2S |  | 25.12.2019 | 2035-12-25 | Паспорт | ТПЛК-10 | 400/5 | 1649 | 0.5 |  | 2023-05-10 | 2031-05-10 | https://fgis.gost.ru/fundmetrology/cm/results/1-244530103 | ЗНОЛ-0.6-10 УЗ | 10000/100 | 2974 | 0.5 |  | 2023-05-10 | 2031-05-10 | https://fgis.gost.ru/fundmetrology/cm/results/1-244530107 |  | Сч ИТЦ ГПЭ, ТТ и ТН ЮФ ГПЭ
[14 empty] | - | - | - | - |  | - | - |  | ЗНОЛ-0.6-10 УЗ | 10000/100 | 2802 | 0.5 |  | 2023-05-10 | 2031-05-10 | https://fgis.gost.ru/fundmetrology/cm/results/1-244530104
[14 empty] | ТПЛК-10 | 400/5 | 1586 | 0.5 |  | 2023-06-16 | 2031-06-16 | https://fgis.gost.ru/fundmetrology/cm/results/1-256311292 | ЗНОЛ-0.6-10 УЗ | 10000/100 | 2804 | 0.5 |  | 2023-05-10 | 2031-05-10 | https://fgis.gost.ru/fundmetrology/cm/results/1-244530108
70 | ООО Газпром добыча Астрахань | ГПП 1 | 104264 | СШ2 ЗРУ 10 кВ РП-24 яч. №26 | 10 кВ | Т/ОТ | Меркурий 234 ARTM2-00 PB.R | 40791635 | 0,2S |  | 25.12.2019 | 2035-12-25 | Паспорт | ТПЛК-10 | 200/5 | 12 | 0.5 |  | 2023-06-16 | 2031-06-16 | https://fgis.gost.ru/fundmetrology/cm/results/1-256311295 | ЗНОЛ-0.6-10 УЗ | 10000/100 | 2974 | 0.5 |  | 2023-05-10 | 2031-05-10 | https://fgis.gost.ru/fundmetrology/cm/results/1-244530107 |  | Сч ИТЦ ГПЭ, ТТ и ТН ЮФ ГПЭ
[14 empty] | - | - | - | - |  | - | - |  | ЗНОЛ-0.6-10 УЗ | 10000/100 | 2802 | 0.5 |  | 2023-05-10 | 2031-05-10 | https://fgis.gost.ru/fundmetrology/cm/results/1-244530104
[14 empty] | ТПЛК-10 | 200/5 | 1182 | 0.5 |  | 2023-06-16 | 2031-06-16 | https://fgis.gost.ru/fundmetrology/cm/results/1-256311270 | ЗНОЛ-0.6-10 УЗ | 10000/100 | 2804 | 0.5 |  | 2023-05-10 | 2031-05-10 | https://fgis.gost.ru/fundmetrology/cm/results/1-244530108
71 | ООО Газпром добыча Астрахань | ГПП 1 | 104264 | СШ2 ЗРУ 10 кВ ТП-7 яч. №42 | 10 кВ | К/ОТ | Меркурий 234 ARTM2-00 PB.R | 40723966 | 0,2S |  | 25.12.2019 | 2035-12-25 | Паспорт | ТПЛК-10 | 150/5 | 1759 | 0.5 |  | 2023-06-16 | 2031-06-16 | https://fgis.gost.ru/fundmetrology/cm/results/1-256311291 | ЗНОЛ-0.6-10 УЗ | 10000/100 | 2974 | 0.5 |  | 2023-05-10 | 2031-05-10 | https://fgis.gost.ru/fundmetrology/cm/results/1-244530107 |  | Сч ИТЦ ГПЭ, ТТ и ТН ЮФ ГПЭ
[14 empty] | - | - | - | - |  | - | - |  | ЗНОЛ-0.6-10 УЗ | 10000/100 | 2802 | 0.5 |  | 2023-05-10 | 2031-05-10 | https://fgis.gost.ru/fundmetrology/cm/results/1-244530104
[14 empty] | ТПЛК-10 | 150/5 | 1910 | 0.5 |  | 2023-06-16 | 2031-06-16 | https://fgis.gost.ru/fundmetrology/cm/results/1-256311283 | ЗНОЛ-0.6-10 УЗ | 10000/100 | 2804 | 0.5 |  | 2023-05-10 | 2031-05-10 | https://fgis.gost.ru/fundmetrology/cm/results/1-244530108
72 | ООО Газпром добыча Астрахань | ГПП 1 | 104264 | СШ2 ЗРУ 10 кВ ТП-16 яч. №6 | 10 кВ | Т/ОТ | Меркурий 234 ARTM2-00 PB.R | 40791769 | 0,2S |  | 25.12.2019 | 2035-12-25 | Паспорт | ТПЛК-10 | 200/5 | 2143 | 0.5 |  | 2023-06-16 | 2031-06-16 | https://fgis.gost.ru/fundmetrology/cm/results/1-256311285 | ЗНОЛ-0.6-10 УЗ | 10000/100 | 2974 | 0.5 |  | 2023-05-10 | 2031-05-10 | https://fgis.gost.ru/fundmetrology/cm/results/1-244530107 |  | Сч ИТЦ ГПЭ, ТТ и ТН ЮФ ГПЭ
[14 empty] | - | - | - | - |  | - | - |  | ЗНОЛ-0.6-10 УЗ | 10000/100 | 2802 | 0.5 |  | 2023-05-10 | 2031-05-10 | https://fgis.gost.ru/fundmetrology/cm/results/1-244530104
[14 empty] | ТПЛК-10 | 200/5 | 913 | 0.5 |  | 2023-06-16 | 2031-06-16 | https://fgis.gost.ru/fundmetrology/cm/results/1-256311284 | ЗНОЛ-0.6-10 УЗ | 10000/100 | 2804 | 0.5 |  | 2023-05-10 | 2031-05-10 | https://fgis.gost.ru/fundmetrology/cm/results/1-244530108
73 | ООО Газпром добыча Астрахань | ГПП 1 | 104264 | СШ2 ЗРУ 10 кВ ТП-17 яч. №34 | 10 кВ | Т/ОТ | Меркурий 234 ARTM2-00 PB.R | 40791643 | 0,2S |  | 25.12.2019 | 2035-12-25 | Паспорт | ТПЛК-10 | 200/5 | 1147 | 0.5 |  | 2023-06-15 | 2031-06-15 | https://fgis.gost.ru/fundmetrology/cm/results/1-256311320 | ЗНОЛ-0.6-10 УЗ | 10000/100 | 2974 | 0.5 |  | 2023-05-10 | 2031-05-10 | https://fgis.gost.ru/fundmetrology/cm/results/1-244530107 |  | Сч ИТЦ ГПЭ, ТТ и ТН ЮФ ГПЭ
[14 empty] | - | - | - | - |  | - | - |  | ЗНОЛ-0.6-10 УЗ | 10000/100 | 2802 | 0.5 |  | 2023-05-10 | 2031-05-10 | https://fgis.gost.ru/fundmetrology/cm/results/1-244530104
[14 empty] | ТПЛК-10 | 200/5 | 1566 | 0.5 |  | 2023-06-16 | 2031-06-16 | https://fgis.gost.ru/fundmetrology/cm/results/1-256311285 | ЗНОЛ-0.6-10 УЗ | 10000/100 | 2804 | 0.5 |  | 2023-05-10 | 2031-05-10 | https://fgis.gost.ru/fundmetrology/cm/results/1-244530108
74 | ООО Газпром добыча Астрахань | ГПП 1 | 104264 | СШ2 ЗРУ 10 кВ ТП-18 яч. №24 | 10 кВ | Т/ОТ | Меркурий 234 ARTM2-00 PB.R | 40791620 | 0,2S |  | 25.12.2019 | 2035-12-25 | Паспорт | ТПЛК-10 | 400/5 | 1825 | 0.5 |  | 2023-06-16 | 2031-06-16 | https://fgis.gost.ru/fundmetrology/cm/results/1-256311293 | ЗНОЛ-0.6-10 УЗ | 10000/100 | 2974 | 0.5 |  | 2023-05-10 | 2031-05-10 | https://fgis.gost.ru/fundmetrology/cm/results/1-244530107 |  | Сч ИТЦ ГПЭ, ТТ и ТН ЮФ ГПЭ
[16 empty] | - | - |  | - | - |  | ЗНОЛ-0.6-10 УЗ | 10000/100 | 2802 | 0.5 |  | 2023-05-10 | 2031-05-10 | https://fgis.gost.ru/fundmetrology/cm/results/1-244530104
[14 empty] | ТПЛК-10 | 400/5 | 1645 | 0.5 |  | 2023-06-14 | 2031-06-14 | https://fgis.gost.ru/fundmetrology/cm/results/1-256311304 | ЗНОЛ-0.6-10 УЗ | 10000/100 | 2804 | 0.5 |  | 2023-05-10 | 2031-05-10 | https://fgis.gost.ru/fundmetrology/cm/results/1-244530108
75 | ООО Газпром добыча Астрахань | ГПП 1 | 104264 | СШ2 ЗРУ 10 кВ ТП-19 яч. №30 | 10 кВ | Т/ОТ | Меркурий 234 ARTM2-00 PB.R | 40791684 | 0,2S |  | 25.12.2019 | 2035-12-25 | Паспорт | ТПЛК-10 | 600/5 | 6021 | 0.5 |  | 2023-06-16 | 2031-06-16 | https://fgis.gost.ru/fundmetrology/cm/results/1-256311282 | ЗНОЛ-0.6-10 УЗ | 10000/100 | 2974 | 0.5 |  | 2023-05-10 | 2031-05-10 | https://fgis.gost.ru/fundmetrology/cm/results/1-244530107 |  | Сч ИТЦ ГПЭ, ТТ и ТН ЮФ ГПЭ
[14 empty] | - | - | - | - |  | - | - |  | ЗНОЛ-0.6-10 УЗ | 10000/100 | 2802 | 0.5 |  | 2023-05-10 | 2031-05-10 | https://fgis.gost.ru/fundmetrology/cm/results/1-244530104
[14 empty] | ТПЛК-10 | 600/5 | 5192 | 0.5 |  | 2023-06-16 | 2031-06-16 | https://fgis.gost.ru/fundmetrology/cm/results/1-256311278 | ЗНОЛ-0.6-10 УЗ | 10000/100 | 2804 | 0.5 |  | 2023-05-10 | 2031-05-10 | https://fgis.gost.ru/fundmetrology/cm/results/1-244530108
76 | ООО Газпром добыча Астрахань | ГПП 1 | 104264 | СШ2 ЗРУ 10 кВ ТП-20 яч. №8 | 10 кВ | Т/ОТ | Меркурий 234 ARTM2-00 PB.R | 40791768 | 0,2S |  | 25.12.2019 | 2035-12-25 | Паспорт | ТПЛК-10 | 600/5 | 4821 | 0.5 |  | 2023-06-16 | 2031-06-16 | https://fgis.gost.ru/fundmetrology/cm/results/1-256311281 | ЗНОЛ-0.6-10 УЗ | 10000/100 | 2974 | 0.5 |  | 2023-05-10 | 2031-05-10 | https://fgis.gost.ru/fundmetrology/cm/results/1-244530107 |  | Сч ИТЦ ГПЭ, ТТ и ТН ЮФ ГПЭ
[14 empty] | - | - | - | - |  | - | - |  | ЗНОЛ-0.6-10 УЗ | 10000/100 | 2802 | 0.5 |  | 2023-05-10 | 2031-05-10 | https://fgis.gost.ru/fundmetrology/cm/results/1-244530104
[14 empty] | ТПЛК-10 | 600/5 | 2948 | 0.5 |  | 2023-06-16 | 2031-06-16 | https://fgis.gost.ru/fundmetrology/cm/results/1-256311279 | ЗНОЛ-0.6-10 УЗ | 10000/100 | 2804 | 0.5 |  | 2023-05-10 | 2031-05-10 | https://fgis.gost.ru/fundmetrology/cm/results/1-244530108
77 | ООО Газпром добыча Астрахань | ГПП 1 | 104264 | СШ2 ЗРУ 10 кВ ТП-21 яч. №40 | 10 кВ | Т/ОТ | Меркурий 234 ARTM2-00 PB.R | 40791644 | 0,2S |  | 25.12.2019 | 2035-12-25 | Паспорт | ТПЛК-10 | 200/5 | 1371 | 0.5 |  | 2023-06-16 | 2031-06-16 | https://fgis.gost.ru/fundmetrology/cm/results/1-256311272 | ЗНОЛ-0.6-10 УЗ | 10000/100 | 2974 | 0.5 |  | 2023-05-10 | 2031-05-10 | https://fgis.gost.ru/fundmetrology/cm/results/1-244530107 |  | Сч ИТЦ ГПЭ, ТТ и ТН ЮФ ГПЭ
[14 empty] | - | - | - | - |  | - | - |  | ЗНОЛ-0.6-10 УЗ | 10000/100 | 2802 | 0.5 |  | 2023-05-10 | 2031-05-10 | https://fgis.gost.ru/fundmetrology/cm/results/1-244530104
[14 empty] | ТПЛК-10 | 200/5 | 1385 | 0.5 |  | 2023-06-16 | 2031-06-16 | https://fgis.gost.ru/fundmetrology/cm/results/1-256311274 | ЗНОЛ-0.6-10 УЗ | 10000/100 | 2804 | 0.5 |  | 2023-05-10 | 2031-05-10 | https://fgis.gost.ru/fundmetrology/cm/results/1-244530108
78 | ООО Газпром добыча Астрахань | ГПП 1 | 104264 | СШ2 ЗРУ 10 кВ ТП-23 яч. №32 | 10 кВ | Т/ОТ | Меркурий 234 ARTM2-00 PB.R | 40791642 | 0,2S |  | 25.12.2019 | 2035-12-25 | Паспорт | ТПЛК-10 | 400/5 | 1646 | 0.5 |  | 2023-06-16 | 2031-06-16 | https://fgis.gost.ru/fundmetrology/cm/results/1-256311276 | ЗНОЛ-0.6-10 УЗ | 10000/100 | 2974 | 0.5 |  | 2023-05-10 | 2031-05-10 | https://fgis.gost.ru/fundmetrology/cm/results/1-244530107 |  | Сч ИТЦ ГПЭ, ТТ и ТН ЮФ ГПЭ
[14 empty] | - | - | - | - |  | - | - |  | ЗНОЛ-0.6-10 УЗ | 10000/100 | 2802 | 0.5 |  | 2023-05-10 | 2031-05-10 | https://fgis.gost.ru/fundmetrology/cm/results/1-244530104
[14 empty] | ТПЛК-10 | 400/5 | 1677 | 0.5 |  | 2023-06-16 | 2031-06-16 | https://fgis.gost.ru/fundmetrology/cm/results/1-256311271 | ЗНОЛ-0.6-10 УЗ | 10000/100 | 2804 | 0.5 |  | 2023-05-10 | 2031-05-10 | https://fgis.gost.ru/fundmetrology/cm/results/1-244530108
79 | ООО Газпром добыча Астрахань | ГПП 1 | 104264 | СШ2 ЗРУ 10 кВ ТП-24 яч. №4 | 10 кВ | Т/ОТ | Меркурий 234 ARTM2-00 PB.R | 40791687 | 0,2S |  | 25.12.2019 | 2035-12-25 | Паспорт | ТПЛК-10 | 200/5 | 1185 | 0.5 |  | 2023-06-16 | 2031-06-16 | https://fgis.gost.ru/fundmetrology/cm/results/1-256311294 | ЗНОЛ-0.6-10 УЗ | 10000/100 | 2974 | 0.5 |  | 2023-05-10 | 2031-05-10 | https://fgis.gost.ru/fundmetrology/cm/results/1-244530107 |  | Сч ИТЦ ГПЭ, ТТ и ТН ЮФ ГПЭ
[14 empty] | - | - | - | - |  | - | - |  | ЗНОЛ-0.6-10 УЗ | 10000/100 | 2802 | 0.5 |  | 2023-05-10 | 2031-05-10 | https://fgis.gost.ru/fundmetrology/cm/results/1-244530104
[14 empty] | ТПЛК-10 | 200/5 | 1188 | 0.5 |  | 2023-06-16 | 2031-06-16 | https://fgis.gost.ru/fundmetrology/cm/results/1-256311263 | ЗНОЛ-0.6-10 УЗ | 10000/100 | 2804 | 0.5 |  | 2023-05-10 | 2031-05-10 | https://fgis.gost.ru/fundmetrology/cm/results/1-244530108
80 | ООО Газпром добыча Астрахань | ГПП 1 | 104264 | СШ2 ЗРУ 10 кВ ТП-37 яч. №38 | 10 кВ | Т/ОТ | Меркурий 234 ARTM2-00 PB.R | 40791638 | 0,2S |  | 25.12.2019 | 2035-12-25 | Паспорт | ТПЛК-10 | 400/5 | 1463 | 0.5 |  | 2023-06-16 | 2031-06-16 | https://fgis.gost.ru/fundmetrology/cm/results/1-256311264 | ЗНОЛ-0.6-10 УЗ | 10000/100 | 2974 | 0.5 |  | 2023-05-10 | 2031-05-10 | https://fgis.gost.ru/fundmetrology/cm/results/1-244530107 |  | Сч ИТЦ ГПЭ, ТТ и ТН ЮФ ГПЭ
[14 empty] | - | - | - | - |  | - | - |  | ЗНОЛ-0.6-10 УЗ | 10000/100 | 2802 | 0.5 |  | 2023-05-10 | 2031-05-10 | https://fgis.gost.ru/fundmetrology/cm/results/1-244530104
[14 empty] | ТПЛК-10 | 400/5 | 1148 | 0.5 |  | 2023-06-16 | 2031-06-16 | https://fgis.gost.ru/fundmetrology/cm/results/1-256311265 | ЗНОЛ-0.6-10 УЗ | 10000/100 | 2804 | 0.5 |  | 2023-05-10 | 2031-05-10 | https://fgis.gost.ru/fundmetrology/cm/results/1-244530108
81 | ООО Газпром добыча Астрахань | ГПП 1 | 104264 | СШ1 ЗРУ 110кВ Ввод 1Т, ВЛ 110 кВ 453 | 110 кВ | ОРЭМ | Меркурий 234 ARTM2-00 PB.R | 40791695 | 0,2S |  | 24.12.2019 | 2035-12-24 | Паспорт | TG-145 | 600/5 | 1161 | 0.2 |  | 19.04.2018 | 2026-04-19 | + | СРВ-123 | 110000/100 | 8642289 | 0.5 |  | 19.04.2018 | 2026-04-19 | + |  | Сч ИТЦ ГПЭ, ТТ и ТН ЮФ ГПЭ
[14 empty] | TG-145 | 600/5 | 1163 | 0.2 |  | 19.04.2018 | 2026-04-19 | + | СРВ-123 | 110000/100 | 8642283 | 0.5 |  | 19.04.2018 | 2026-04-19 | +
[14 empty] | TG-145 | 600/5 | 1162 | 0.2 |  | 19.04.2018 | 2026-04-19 | + | СРВ-123 | 110000/100 | 8642299 | 0.5 |  | 19.04.2018 | 2026-04-19 | +
82 | ООО Газпром добыча Астрахань | ГПП 1 | 104264 | СШ2 ЗРУ 110кВ Ввод 2Т, ВЛ 110 кВ 457 | 110 кВ | ОРЭМ | Меркурий 234 ARTM2-00 PB.R | 40791714 | 0,2S |  | 24.12.2019 | 2035-12-24 | Паспорт | TG-145 | 600/5 | 1158 | 0.2 |  | 26.04.2018 | 2026-04-26 | + | СРВ-123 | 110000/100 | 8642297 | 0.5 |  | 26.04.2018 | 2026-04-26 | + |  | Сч ИТЦ ГПЭ, ТТ и ТН ЮФ ГПЭ
[14 empty] | TG-145 | 600/5 | 1160 непригоден | 0.2 |  | 26.04.2018 | 2026-04-26 | + | СРВ-123 | 110000/100 | 8642298 | 0.5 |  | 26.04.2018 | 2026-04-26 | +
[14 empty] | TG-145 | 600/5 | 1159 | 0.2 |  | 26.04.2018 | 2026-04-26 | + | СРВ-123 | 110000/100 | 8642291 | 0.5 |  | 26.04.2018 | 2026-04-26 | +
83 | ООО Газпром добыча Астрахань | ГПП 2 | 103662 | СШ1 ЗРУ 10/6кВ Ввод 5Т, яч.16 | 10 кВ | Т | ЕвроАльфа | 01111038 | 0,5S |  | 16.11.2020 | 2028-11-16 | АРМ Метролог. Св-во о поверке | ТОЛ-10 | 1500/5 | 1835 | 0.5 |  | 18.11.2022 | 2030-11-18 | https://fgis.gost.ru/fundmetrology/cm/results/1-208033004 | ЗНОЛ.06-10 УЗ | 10000/100 | 17385 | 0.2 |  | 10.04.2022 | 2030-04-10 | + |  | Сч ИТЦ ГПЭ, ТТ и ТН ЮФ ГПЭ
[14 empty] | ТОЛ-10 | 1500/5 | 21321 | 0.5 |  | 18.11.2022 | 2030-11-18 | https://fgis.gost.ru/fundmetrology/cm/results/1-208033001 | ЗНОЛ.06-10 УЗ | 10000/100 | 17469 | 0.2 |  | 25.04.2022 | 2030-04-25 | +
[14 empty] | ТОЛ-10 | 1500/5 | 38 | 0.5 |  | 18.11.2022 | 2030-11-18 | https://fgis.gost.ru/fundmetrology/cm/results/1-208033003 | ЗНОЛ.06-10 УЗ | 10000/100 | 17468 | 0.2 |  | 25.04.2022 | 2030-04-25 | +
84 | ООО Газпром добыча Астрахань | ГПП 2 | 103662 | СШ1 ЗРУ 10/6кВ ГПП-1 ЗРУ 10, яч №44 | 10 кВ | Т | ЕвроАльфа | 01111091 | 0,5S |  | 16.11.2020 | 2028-11-16 | АРМ Метролог. Св-во о поверке | ТОЛ-10 | 1000/5 | 33306 | 0.5 |  | 18.11.2022 | 2030-11-18 | https://fgis.gost.ru/fundmetrology/cm/results/1-208033005 | ЗНОЛ.06-10 УЗ | 10000/100 | 17385 | 0.2 |  | 10.04.2022 | 2030-04-10 | + |  | Сч ИТЦ ГПЭ, ТТ и ТН ЮФ ГПЭ
[14 empty] | ТОЛ-10 | 1000/5 | 1534 | 0.5 |  | 18.11.2022 | 2030-11-18 | https://fgis.gost.ru/fundmetrology/cm/results/1-208033006 | ЗНОЛ.06-10 УЗ | 10000/100 | 17469 | 0.2 |  | 25.04.2022 | 2030-04-25 | +
[14 empty] | ТОЛ-10 | 1000/5 | 33301 | 0.5 |  | 18.11.2022 | 2030-11-18 | https://fgis.gost.ru/fundmetrology/cm/results/1-208033002 | ЗНОЛ.06-10 УЗ | 10000/100 | 17468 | 0.2 |  | 25.04.2022 | 2030-04-25 | +
85 | ООО Газпром добыча Астрахань | ГПП 2 | 103662 | СШ1 ЗРУ 10/6кВ МВ-10-II-2Т, яч.24 | 10 кВ | ОРЭМ | Меркурий 234 ARTM2-00 PB.R | 40791713 | 0,2S |  | 2019-12-25 | 2035-12-25 | Паспорт | ТЛШ-10-5УЗ | 3000/5 | 1255 | 0.2 |  | 20.11.2022 | 2030-11-20 | https://fgis.gost.ru/fundmetrology/cm/results/1-208032999 | ЗНОЛ.06-10 УЗ | 10000/100 | 17385 | 0.2 |  | 10.04.2022 | 2030-04-10 | + |  | Сч ИТЦ ГПЭ, ТТ и ТН ЮФ ГПЭ
[14 empty] | ТЛШ-10-5УЗ | 3000/5 | 1246 | 0.2 |  | 21.11.2022 | 2030-11-21 | https://fgis.gost.ru/fundmetrology/cm/results/1-208032990 | ЗНОЛ.06-10 УЗ | 10000/100 | 17469 | 0.2 |  | 25.04.2022 | 2030-04-25 | +
[14 empty] | ТЛШ-10-5УЗ | 3000/5 | 1258 | 0.2 |  | 21.11.2022 | 2030-11-21 | https://fgis.gost.ru/fundmetrology/cm/results/1-208032991 | ЗНОЛ.06-10 УЗ | 10000/100 | 17468 | 0.2 |  | 25.04.2022 | 2030-04-25 | +
86 | ООО Газпром добыча Астрахань | ГПП 2 | 103662 | СШ2 ЗРУ 10/6кВ Ввод 4Т, яч.14 | 10 кВ | Т | ЕвроАльфа | 01110789 | 0,5S |  | 16.11.2020 | 2028-11-16 | АРМ Метролог. Св-во о поверке | ТОЛ-10 | 1500/5 | 17431 | 0.5 |  | 21.11.2022 | 2030-11-21 | https://fgis.gost.ru/fundmetrology/cm/results/1-208033012 | ЗНОЛ.06-10 УЗ | 10000/100 | 17470 | 0.2 |  | 25.04.2022 | 2030-04-25 | + |  | Сч ИТЦ ГПЭ, ТТ и ТН ЮФ ГПЭ
[14 empty] | ТОЛ-10 | 1500/5 | 57097 | 0.5 |  | 20.11.2022 | 2030-11-20 | https://fgis.gost.ru/fundmetrology/cm/results/1-208033007 | ЗНОЛ.06-10 УЗ | 10000/100 | 17565 | 0.2 |  | 25.04.2022 | 2030-04-25 | +
[14 empty] | ТОЛ-10 | 1500/5 | 846 | 0.5 |  | 21.11.2022 | 2030-11-21 | https://fgis.gost.ru/fundmetrology/cm/results/1-208033010 | ЗНОЛ.06-10 УЗ | 10000/100 | 17554 | 0.2 |  | 25.04.2022 | 2030-04-25 | +
87 | ООО Газпром добыча Астрахань | ГПП 2 | 103662 | СШ2 ЗРУ 10/6кВ ГПП-1, ЗРУ 10 кВ | 10 кВ | Т | ЕвроАльфа | 01110733 | 0,5S |  | 16.11.2020 | 2028-11-16 | АРМ Метролог. Св-во о поверке | ТОЛ-10 | 1000/5 | 21571 | 0.5 |  | 21.11.2022 | 2030-11-21 | https://fgis.gost.ru/fundmetrology/cm/results/1-208033008 | ЗНОЛ.06-10 УЗ | 10000/100 | 17470 | 0.2 |  | 25.04.2022 | 2030-04-25 | + |  | Сч ИТЦ ГПЭ, ТТ и ТН ЮФ ГПЭ
[14 empty] | ТОЛ-10 | 1000/5 | 1352 | 0.5 |  | 21.11.2022 | 2030-11-21 | https://fgis.gost.ru/fundmetrology/cm/results/1-208033009 | ЗНОЛ.06-10 УЗ | 10000/100 | 17565 | 0.2 |  | 25.04.2022 | 2030-04-25 | +
[14 empty] | ТОЛ-10 | 1000/5 | 28819 | 0.5 |  | 21.11.2022 | 2030-11-21 | https://fgis.gost.ru/fundmetrology/cm/results/1-208033011 | ЗНОЛ.06-10 УЗ | 10000/100 | 17554 | 0.2 |  | 25.04.2022 | 2030-04-25 | +
88 | ООО Газпром добыча Астрахань | ГПП 2 | 103662 | СШ2 ЗРУ 10/6кВ МВ-10-I-2Т, яч.6 | 10 кВ | К | Меркурий 234 ARTM2-00 PB.R | 40791677 | 0,2S |  | 2019-12-25 | 2035-12-25 | Паспорт | ТЛШ-10-5УЗ | 3000/5 | 1250 | 0.2 |  | 20.11.2022 | 2030-11-20 | https://fgis.gost.ru/fundmetrology/cm/results/1-208032993 | ЗНОЛ.06-10 УЗ | 10000/100 | 17470 | 0.2 |  | 25.04.2022 | 2030-04-25 | + |  | Сч ИТЦ ГПЭ, ТТ и ТН ЮФ ГПЭ
[14 empty] | ТЛШ-10-5УЗ | 3000/5 | 1251 | 0.2 |  | 21.11.2022 | 2030-11-21 | https://fgis.gost.ru/fundmetrology/cm/results/1-208032998 | ЗНОЛ.06-10 УЗ | 10000/100 | 17565 | 0.2 |  | 25.04.2022 | 2030-04-25 | +
[14 empty] | ТЛШ-10-5УЗ | 3000/5 | 1248 | 0.2 |  | 21.11.2022 | 2030-11-21 | https://fgis.gost.ru/fundmetrology/cm/results/1-208032992 | ЗНОЛ.06-10 УЗ | 10000/100 | 17554 | 0.2 |  | 25.04.2022 | 2030-04-25 | +
89 | ООО Газпром добыча Астрахань | ГПП 2 | 103662 | СШ1 ЗРУ 10кВ РП-27 яч. №17 | 10 кВ | Т/ОТ | Меркурий 234 ARTM2-00 PB.R | 40791678 | 0,2S |  | 25.12.2019 | 2035-12-25 | Паспорт | ТОЛ-10 | 400/5 | 29148 | 0.5 |  | 25.04.2022 | 2028-04-25 | https://fgis.gost.ru/fundmetrology/cm/results/1-158558428 | ЗНОЛ.06-10 УЗ | 10000/100 | 17192 | 0.2 |  | 25.04.2022 | 2030-04-25 | + |  | Сч ИТЦ ГПЭ, ТТ и ТН ЮФ ГПЭ
[14 empty] | - | - | - | - |  | - | - |  | ЗНОЛ.06-10 УЗ | 10000/100 | 17566 | 0.2 |  | 25.04.2022 | 2030-04-25 | +
[14 empty] | ТОЛ-10 | 400/5 | 10941 | 0.5 |  | 25.04.2022 | 2028-04-25 | https://fgis.gost.ru/fundmetrology/cm/results/1-158558423 | ЗНОЛ.06-10 УЗ | 10000/100 | 17471 | 0.2 |  | 25.04.2022 | 2030-04-25 | +
90 | ООО Газпром добыча Астрахань | ГПП 2 | 103662 | СШ1 ЗРУ 10кВ Ввод 1 яч. №27 | 10 кВ | ОРЭМ | Меркурий 234 ARTM2-00 PB.R | 40791631 | 0,2S |  | 2019-12-25 | 2035-12-25 | Паспорт | ТЛШ-10-5УЗ | 3000/5 | 1254 | 0.2 |  | 10.04.2022 | 2030-04-10 | https://fgis.gost.ru/fundmetrology/cm/results/1-158558397 | ЗНОЛ.06-10 УЗ | 10000/100 | 17192 | 0.2 |  | 25.04.2022 | 2030-04-25 | + |  | Сч ИТЦ ГПЭ, ТТ и ТН ЮФ ГПЭ
[14 empty] | ТЛШ-10-5УЗ | 3000/5 | 1256 | 0.2 |  | 11.04.2022 | 2030-04-11 | https://fgis.gost.ru/fundmetrology/cm/results/1-158558398 | ЗНОЛ.06-10 УЗ | 10000/100 | 17566 | 0.2 |  | 25.04.2022 | 2030-04-25 | +
[14 empty] | ТЛШ-10-5УЗ | 3000/5 | 1257 | 0.2 |  | 11.04.2022 | 2030-04-11 | https://fgis.gost.ru/fundmetrology/cm/results/1-158558399 | ЗНОЛ.06-10 УЗ | 10000/100 | 17471 | 0.2 |  | 25.04.2022 | 2030-04-25 | +
91 | ООО Газпром добыча Астрахань | ГПП 2 | 103662 | СШ1 ЗРУ 10кВ КТП-3 яч. №21 | 10 кВ | Т/ОТ | Меркурий 234 ARTM2-00 PB.R | 40791663 | 0,2S |  | 25.12.2019 | 2035-12-25 | Паспорт | ТОЛ-10 | 150/5 | 3124 | 0.5 |  | 26.04.2022 | 2028-04-26 | https://fgis.gost.ru/fundmetrology/cm/results/1-158558447 | ЗНОЛ.06-10 УЗ | 10000/100 | 17192 | 0.2 |  | 25.04.2022 | 2030-04-25 | + |  | Сч ИТЦ ГПЭ, ТТ и ТН ЮФ ГПЭ
[14 empty] | - | - | - | - |  | - | - |  | ЗНОЛ.06-10 УЗ | 10000/100 | 17566 | 0.2 |  | 25.04.2022 | 2030-04-25 | +
[14 empty] | ТОЛ-10 | 150/5 | 2920 | 0.5 |  | 27.04.2022 | 2028-04-27 | https://fgis.gost.ru/fundmetrology/cm/results/1-158558419 | ЗНОЛ.06-10 УЗ | 10000/100 | 17471 | 0.2 |  | 25.04.2022 | 2030-04-25 | +
92 | ООО Газпром добыча Астрахань | ГПП 2 | 103662 | СШ1 ЗРУ 10кВ КТП-5 яч. №5 | 10 кВ | Т/ОТ | Меркурий 234 ARTM2-00 PB.R | 40791658 | 0,2S |  | 25.12.2019 | 2035-12-25 | Паспорт | ТОЛ-10 | 200/5 | 8862 | 0.5 |  | 25.04.2022 | 2028-04-25 | https://fgis.gost.ru/fundmetrology/cm/results/1-158558436 | ЗНОЛ.06-10 УЗ | 10000/100 | 17192 | 0.2 |  | 25.04.2022 | 2030-04-25 | + |  | Сч ИТЦ ГПЭ, ТТ и ТН ЮФ ГПЭ
[14 empty] | - | - | - | - |  | - | - |  | ЗНОЛ.06-10 УЗ | 10000/100 | 17566 | 0.2 |  | 25.04.2022 | 2030-04-25 | +
[14 empty] | ТОЛ-10 | 200/5 | 29548 | 0.5 |  | 27.04.2022 | 2028-04-27 | https://fgis.gost.ru/fundmetrology/cm/results/1-158558403 | ЗНОЛ.06-10 УЗ | 10000/100 | 17471 | 0.2 |  | 25.04.2022 | 2030-04-25 | +
93 | ООО Газпром добыча Астрахань | ГПП 2 | 103662 | СШ1 ЗРУ 10кВ РП-26 яч. №13 | 10 кВ | Т/ОТ | Меркурий 234 ARTM2-00 PB.R | 40791692 | 0,2S |  | 25.12.2019 | 2035-12-25 | Паспорт | ТОЛ-10 | 400/5 | 31061 | 0.5 |  | 25.04.2022 | 2028-04-25 | https://fgis.gost.ru/fundmetrology/cm/results/1-158558431 | ЗНОЛ.06-10 УЗ | 10000/100 | 17192 | 0.2 |  | 25.04.2022 | 2030-04-25 | + |  | Сч ИТЦ ГПЭ, ТТ и ТН ЮФ ГПЭ
[14 empty] | - | - | - | - |  | - | - |  | ЗНОЛ.06-10 УЗ | 10000/100 | 17566 | 0.2 |  | 25.04.2022 | 2030-04-25 | +
[14 empty] | ТОЛ-10 | 400/5 | 31051 | 0.5 |  | 26.04.2022 | 2028-04-26 | https://fgis.gost.ru/fundmetrology/cm/results/1-158558407 | ЗНОЛ.06-10 УЗ | 10000/100 | 17471 | 0.2 |  | 25.04.2022 | 2030-04-25 | +
94 | ООО Газпром добыча Астрахань | ГПП 2 | 103662 | СШ1 ЗРУ 10кВ РП-32 яч. №31 | 10 кВ | Т/ОТ | Меркурий 234 ARTM2-00 PB.R | 40791657 | 0,2S |  | 25.12.2019 | 2035-12-25 | Паспорт | ТОЛ-10 | 800/5 | 26431 | 0.5 |  | 26.04.2022 | 2028-04-26 | https://fgis.gost.ru/fundmetrology/cm/results/1-158558426 | ЗНОЛ.06-10 УЗ | 10000/100 | 17192 | 0.2 |  | 25.04.2022 | 2030-04-25 | + |  | Сч ИТЦ ГПЭ, ТТ и ТН ЮФ ГПЭ
[14 empty] | - | - | - | - |  | - | - |  | ЗНОЛ.06-10 УЗ | 10000/100 | 17566 | 0.2 |  | 25.04.2022 | 2030-04-25 | +
[14 empty] | ТОЛ-10 | 800/5 | 8331 | 0.5 |  | 26.04.2022 | 2028-04-26 | https://fgis.gost.ru/fundmetrology/cm/results/1-158558450 | ЗНОЛ.06-10 УЗ | 10000/100 | 17471 | 0.2 |  | 25.04.2022 | 2030-04-25 | +
95 | ООО Газпром добыча Астрахань | ГПП 2 | 103662 | СШ1 ЗРУ 10кВ Резерв яч. №7 | 10 кВ | Т | Меркурий 234 ARTM2-00 PB.R | 40791702 | 0,2S |  | 25.12.2019 | 2035-12-25 | Паспорт | Неизвестный ТТ | 200/5 |  | 0 |  | 0 | 0 | - | ЗНОЛ.06-10 УЗ | 10000/100 | 17192 | 0.2 |  | 25.04.2022 | 2030-04-25 | + |  | Сч ИТЦ ГПЭ, ТТ и ТН ЮФ ГПЭ
[14 empty] | Неизвестный ТТ | 200/5 |  | 0 |  | 0 | 0 | - | ЗНОЛ.06-10 УЗ | 10000/100 | 17566 | 0.2 |  | 25.04.2022 | 2030-04-25 | +
[14 empty] | Неизвестный ТТ | 200/5 |  | 0 |  | 0 | 0 | - | ЗНОЛ.06-10 УЗ | 10000/100 | 17471 | 0.2 |  | 25.04.2022 | 2030-04-25 | +
96 | ООО Газпром добыча Астрахань | ГПП 2 | 103662 | СШ1 ЗРУ 10кВ ТП-77 яч. №19 | 10 кВ | Т/ОТ | Меркурий 234 ARTM2-00 PB.R | 40791627 | 0,2S |  | 25.12.2019 | 2035-12-25 | Паспорт | ТОЛ-10 | 400/5 | 29150 | 0.5 |  | 26.04.2022 | 2028-04-26 | https://fgis.gost.ru/fundmetrology/cm/results/1-158558458 | ЗНОЛ.06-10 УЗ | 10000/100 | 17192 | 0.2 |  | 25.04.2022 | 2030-04-25 | + |  | Сч ИТЦ ГПЭ, ТТ и ТН ЮФ ГПЭ
[14 empty] | - | - | - | - |  | - | - |  | ЗНОЛ.06-10 УЗ | 10000/100 | 17566 | 0.2 |  | 25.04.2022 | 2030-04-25 | +
[14 empty] | ТОЛ-10 | 400/5 | 31100 | 0.5 |  | 26.04.2022 | 2028-04-26 | https://fgis.gost.ru/fundmetrology/cm/results/1-158558461 | ЗНОЛ.06-10 УЗ | 10000/100 | 17471 | 0.2 |  | 25.04.2022 | 2030-04-25 | +
97 | ООО Газпром добыча Астрахань | ГПП 2 | 103662 | СШ1 ЗРУ 10кВ от яч. 71 яч. №15 | 10 кВ | Т/ОТ | Меркурий 234 ARTM2-00 PB.R | 40791675 | 0,2S |  | 25.12.2019 | 2035-12-25 | Паспорт | ТОЛ-10 | 300/5 | 12651 | 0.5 |  | 25.04.2022 | 2028-04-25 | https://fgis.gost.ru/fundmetrology/cm/results/1-158558438 | ЗНОЛ.06-10 УЗ | 10000/100 | 17192 | 0.2 |  | 25.04.2022 | 2030-04-25 | + |  | Сч ИТЦ ГПЭ, ТТ и ТН ЮФ ГПЭ
[14 empty] | - | - | - | - |  | - | - |  | ЗНОЛ.06-10 УЗ | 10000/100 | 17566 | 0.2 |  | 25.04.2022 | 2030-04-25 | +
[14 empty] | ТОЛ-10 | 300/5 | 23025 | 0.5 |  | 27.04.2022 | 2028-04-27 | https://fgis.gost.ru/fundmetrology/cm/results/1-158558471 | ЗНОЛ.06-10 УЗ | 10000/100 | 17471 | 0.2 |  | 25.04.2022 | 2030-04-25 | +
98 | ООО Газпром добыча Астрахань | ГПП 2 | 103662 | СШ1 ЗРУ 10кВ от яч. 73 яч. №11 | 10 кВ | Т/ОТ | Меркурий 234 ARTM2-00 PB.R | 40791708 | 0,2S |  | 25.12.2019 | 2035-12-25 | Паспорт | ТОЛ-10 | 200/5 | 27448 | 0.5 |  | 27.04.2022 | 2028-04-27 | https://fgis.gost.ru/fundmetrology/cm/results/1-158558473 | ЗНОЛ.06-10 УЗ | 10000/100 | 17192 | 0.2 |  | 25.04.2022 | 2030-04-25 | + |  | Сч ИТЦ ГПЭ, ТТ и ТН ЮФ ГПЭ
[14 empty] | - | - | - | - |  | - | - |  | ЗНОЛ.06-10 УЗ | 10000/100 | 17566 | 0.2 |  | 25.04.2022 | 2030-04-25 | +
[14 empty] | ТОЛ-10 | 200/5 | 29333 | 0.5 |  | 25.04.2022 | 2028-04-25 | https://fgis.gost.ru/fundmetrology/cm/results/1-158558429 | ЗНОЛ.06-10 УЗ | 10000/100 | 17471 | 0.2 |  | 25.04.2022 | 2030-04-25 | +
99 | ООО Газпром добыча Астрахань | ГПП 2 | 103662 | СШ1 ЗРУ 10кВ от яч. 77 яч. №23 | 10 кВ | Т/ОТ | Меркурий 234 ARTM2-00 PB.R | 40791659 | 0,2S |  | 25.12.2019 | 2035-12-25 | Паспорт | ТОЛ-10 | 200/5 | 12990 | 0.5 |  | 27.04.2022 | 2028-04-27 | https://fgis.gost.ru/fundmetrology/cm/results/1-158558469 | ЗНОЛ.06-10 УЗ | 10000/100 | 17192 | 0.2 |  | 25.04.2022 | 2030-04-25 | + |  | Сч ИТЦ ГПЭ, ТТ и ТН ЮФ ГПЭ
[14 empty] | - | - | - | - |  | - | - |  | ЗНОЛ.06-10 УЗ | 10000/100 | 17566 | 0.2 |  | 25.04.2022 | 2030-04-25 | +
[14 empty] | ТОЛ-10 | 200/5 | 12869 | 0.5 |  | 25.04.2022 | 2028-04-25 | https://fgis.gost.ru/fundmetrology/cm/results/1-158558632 | ЗНОЛ.06-10 УЗ | 10000/100 | 17471 | 0.2 |  | 25.04.2022 | 2030-04-25 | +
100 | ООО Газпром добыча Астрахань | ГПП 2 | 103662 | СШ2 ЗРУ 10кВ Ввод 2 яч. №26 | 10 кВ | ОРЭМ | Меркурий 234 ARTM2-00 PB.R | 40791634 | 0,2S |  | 2019-12-25 | 2035-12-25 | Паспорт | ТЛШ-10-5УЗ | 3000/5 | 1267 | 0.2 |  | 11.04.2022 | 2030-04-11 | https://fgis.gost.ru/fundmetrology/cm/results/1-158558394 | ЗНОЛ.06-10 УЗ | 10000/100 | 16689 | 0.2 |  | 17.04.2022 | 2030-04-17 | + |  | Сч ИТЦ ГПЭ, ТТ и ТН ЮФ ГПЭ
[14 empty] | ТЛШ-10-5УЗ | 3000/5 | 1268 | 0.2 |  | 10.04.2022 | 2030-04-10 | https://fgis.gost.ru/fundmetrology/cm/results/1-158558395 | ЗНОЛ.06-10 УЗ | 10000/100 | 17455 | 0.2 |  | 25.04.2022 | 2030-04-25 | +
[14 empty] | ТЛШ-10-5УЗ | 3000/5 | 1269 | 0.2 |  | 11.04.2022 | 2030-04-11 | https://fgis.gost.ru/fundmetrology/cm/results/1-158558402 | ЗНОЛ.06-10 УЗ | 10000/100 | 17180 | 0.2 |  | 25.04.2022 | 2030-04-25 | +
101 | ООО Газпром добыча Астрахань | ГПП 2 | 103662 | СШ2 ЗРУ 10кВ КТП-2 яч. №16 | 10 кВ | Т/ОТ | Меркурий 234 ARTM2-00 PB.R | 40791731 | 0,2S |  | 25.12.2019 | 2035-12-25 | Паспорт | ТОЛ-10 | 100/5 | 44443 | 0.5 |  | 27.04.2022 | 2028-04-27 | https://fgis.gost.ru/fundmetrology/cm/results/1-158558409 | ЗНОЛ.06-10 УЗ | 10000/100 | 16689 | 0.2 |  | 17.04.2022 | 2030-04-17 | + |  | Сч ИТЦ ГПЭ, ТТ и ТН ЮФ ГПЭ
[14 empty] | - | - | - | - |  | - | - |  | ЗНОЛ.06-10 УЗ | 10000/100 | 17455 | 0.2 |  | 25.04.2022 | 2030-04-25 | +
[14 empty] | ТОЛ-10 | 100/5 | 52406 | 0.5 |  | 25.04.2022 | 2028-04-25 | https://fgis.gost.ru/fundmetrology/cm/results/1-158558445 | ЗНОЛ.06-10 УЗ | 10000/100 | 17180 | 0.2 |  | 25.04.2022 | 2030-04-25 | +
102 | ООО Газпром добыча Астрахань | ГПП 2 | 103662 | СШ2 ЗРУ 10кВ РП-25 яч. №20 | 10 кВ | Т/ОТ | Меркурий 234 ARTM2-00 PB.R | 40791668 | 0,2S |  | 25.12.2019 | 2035-12-25 | Паспорт | ТОЛ-10 | 800/5 | 46829 | 0.5 |  | 26.04.2022 | 2028-04-26 | https://fgis.gost.ru/fundmetrology/cm/results/1-158558462 | ЗНОЛ.06-10 УЗ | 10000/100 | 16689 | 0.2 |  | 17.04.2022 | 2030-04-17 | + |  | Сч ИТЦ ГПЭ, ТТ и ТН ЮФ ГПЭ
[14 empty] | - | - | - | - |  | - | - |  | ЗНОЛ.06-10 УЗ | 10000/100 | 17455 | 0.2 |  | 25.04.2022 | 2030-04-25 | +
[14 empty] | ТОЛ-10 | 800/5 | 36151 | 0.5 |  | 26.04.2022 | 2028-04-26 | https://fgis.gost.ru/fundmetrology/cm/results/1-158558408 | ЗНОЛ.06-10 УЗ | 10000/100 | 17180 | 0.2 |  | 25.04.2022 | 2030-04-25 | +
103 | ООО Газпром добыча Астрахань | ГПП 2 | 103662 | СШ2 ЗРУ 10кВ РП-31 яч. №12 | 10 кВ | Т/ОТ | Меркурий 234 ARTM2-00 PB.R | 40791653 | 0,2S |  | 25.12.2019 | 2035-12-25 | Паспорт | ТОЛ-10 | 200/5 | 30680 | 0.5 |  | 27.04.2022 | 2028-04-27 | + | ЗНОЛ.06-10 УЗ | 10000/100 | 16689 | 0.2 |  | 17.04.2022 | 2030-04-17 | + |  | Сч ИТЦ ГПЭ, ТТ и ТН ЮФ ГПЭ
[14 empty] | - | - | - | - |  | - | - |  | ЗНОЛ.06-10 УЗ | 10000/100 | 17455 | 0.2 |  | 25.04.2022 | 2030-04-25 | +
[14 empty] | ТОЛ-10 | 200/5 | 12985 | 0.5 |  | 25.04.2022 | 2028-04-25 | + | ЗНОЛ.06-10 УЗ | 10000/100 | 17180 | 0.2 |  | 25.04.2022 | 2030-04-25 | +
104 | ООО Газпром добыча Астрахань | ГПП 2 | 103662 | СШ2 ЗРУ 10кВ РП-34 яч. №8 | 10 кВ | Т/ОТ | Меркурий 234 ARTM2-00 PB.R | 40791704 | 0,2S |  | 25.12.2019 | 2035-12-25 | Паспорт | ТОЛ-10 | 600/5 | 5327 | 0.5 |  | 25.04.2022 | 2028-04-25 | + | ЗНОЛ.06-10 УЗ | 10000/100 | 16689 | 0.2 |  | 17.04.2022 | 2030-04-17 | + |  | Сч ИТЦ ГПЭ, ТТ и ТН ЮФ ГПЭ
[14 empty] | - | - | - | - |  | - | - |  | ЗНОЛ.06-10 УЗ | 10000/100 | 17455 | 0.2 |  | 25.04.2022 | 2030-04-25 | +
[14 empty] | ТОЛ-10 | 600/5 | 5325 | 0.5 |  | 2022-04-26 | 2028-04-26 | https://fgis.gost.ru/fundmetrology/cm/results/1-158558448 | ЗНОЛ.06-10 УЗ | 10000/100 | 17180 | 0.2 |  | 25.04.2022 | 2030-04-25 | +
105 | ООО Газпром добыча Астрахань | ГПП 2 | 103662 | СШ2 ЗРУ 10кВ Резерв яч. №18 | 10 кВ | Т | ЕвроАльфа | 01110950 | 0,5S |  | 16.11.2020 | 2028-11-16 | АРМ Метролог. Св-во о поверке | ТОЛ-10 | 600/5 | 5348 | 0.5 |  | 25.04.2022 | 2028-04-25 | + | ЗНОЛ.06-10 УЗ | 10000/100 | 16689 | 0.2 |  | 17.04.2022 | 2030-04-17 | + |  | Сч ИТЦ ГПЭ, ТТ и ТН ЮФ ГПЭ
[14 empty] | - | - | - | - |  | - | - |  | ЗНОЛ.06-10 УЗ | 10000/100 | 17455 | 0.2 |  | 25.04.2022 | 2030-04-25 | +
[14 empty] | ТОЛ-10 | 600/5 | 1471 | 0.5 |  | 27.04.2022 | 2028-04-27 | + | ЗНОЛ.06-10 УЗ | 10000/100 | 17180 | 0.2 |  | 25.04.2022 | 2030-04-25 | +
106 | ООО Газпром добыча Астрахань | ГПП 2 | 103662 | СШ2 ЗРУ 10кВ СМВ-10-II-IV яч. №30 | 10 кВ | Т | ЕвроАльфа | 01110790 | 0,5S |  | 16.11.2020 | 2028-11-16 | АРМ Метролог. Св-во о поверке | ТОЛ-10 | 1500/5 | 17651 | 0.5 |  | 27.04.2022 | 2028-04-27 | + | ЗНОЛ.06-10 УЗ | 10000/100 | 16689 | 0.2 |  | 17.04.2022 | 2030-04-17 | + |  | Сч ИТЦ ГПЭ, ТТ и ТН ЮФ ГПЭ
[14 empty] | - | - | - | - |  | - | - |  | ЗНОЛ.06-10 УЗ | 10000/100 | 17455 | 0.2 |  | 25.04.2022 | 2030-04-25 | +
[14 empty] | ТОЛ-10 | 1500/5 | 57666 | 0.5 |  | 25.04.2022 | 2028-04-25 | + | ЗНОЛ.06-10 УЗ | 10000/100 | 17180 | 0.2 |  | 25.04.2022 | 2030-04-25 | +
107 | ООО Газпром добыча Астрахань | ГПП 2 | 103662 | СШ2 ЗРУ 10кВ ТП-63 яч. №10 | 10 кВ | Т | ЕвроАльфа | 01110788 | 0,5S |  | 16.11.2020 | 2028-11-16 | АРМ Метролог. Св-во о поверке | ТОЛ-10 | 300/5 | 11613 | 0.5 |  | 25.04.2022 | 2028-04-25 | + | ЗНОЛ.06-10 УЗ | 10000/100 | 16689 | 0.2 |  | 17.04.2022 | 2030-04-17 | + |  | Сч ИТЦ ГПЭ, ТТ и ТН ЮФ ГПЭ
[14 empty] | - | - | - | - |  | - | - |  | ЗНОЛ.06-10 УЗ | 10000/100 | 17455 | 0.2 |  | 25.04.2022 | 2030-04-25 | +
[14 empty] | ТОЛ-10 | 300/5 | 30763 | 0.5 |  | 2022-04-25 | 2028-04-25 | https://fgis.gost.ru/fundmetrology/cm/results/1-160789338 | ЗНОЛ.06-10 УЗ | 10000/100 | 17180 | 0.2 |  | 25.04.2022 | 2030-04-25 | +
108 | ООО Газпром добыча Астрахань | ГПП 2 | 103662 | СШ2 ЗРУ 10кВ ТП-69 яч. №4 | 10 кВ | Т/ОТ | Меркурий 234 ARTM2-00 PB.R | 40791671 | 0,2S |  | 25.12.2019 | 2035-12-25 | Паспорт | ТОЛ-10 | 200/5 | 26552 | 0.5 |  | 26.04.2022 | 2028-04-26 | + | ЗНОЛ.06-10 УЗ | 10000/100 | 16689 | 0.2 |  | 17.04.2022 | 2030-04-17 | + |  | Сч ИТЦ ГПЭ, ТТ и ТН ЮФ ГПЭ
[14 empty] | - | - | - | - |  | - | - |  | ЗНОЛ.06-10 УЗ | 10000/100 | 17455 | 0.2 |  | 25.04.2022 | 2030-04-25 | +
[14 empty] | ТОЛ-10 | 200/5 | 71849 | 0.5 |  | 26.04.2022 | 2028-04-26 | + | ЗНОЛ.06-10 УЗ | 10000/100 | 17180 | 0.2 |  | 25.04.2022 | 2030-04-25 | +
109 | ООО Газпром добыча Астрахань | ГПП 2 | 103662 | СШ2 ЗРУ 10кВ ТП-76 яч. №6 | 10 кВ | Т/ОТ | Меркурий 234 ARTM2-00 PB.R | 40791662 | 0,2S |  | 25.12.2019 | 2035-12-25 | Паспорт | ТОЛ-10 | 150/5 | 1364 | 0.5 |  | 25.04.2022 | 2028-04-25 | + | ЗНОЛ.06-10 УЗ | 10000/100 | 16689 | 0.2 |  | 17.04.2022 | 2030-04-17 | + |  | Сч ИТЦ ГПЭ, ТТ и ТН ЮФ ГПЭ
[14 empty] | - | - | - | - |  | - | - |  | ЗНОЛ.06-10 УЗ | 10000/100 | 17455 | 0.2 |  | 25.04.2022 | 2030-04-25 | +
[14 empty] | ТОЛ-10 | 150/5 | 1368 | 0.5 |  | 25.04.2022 | 2028-04-25 | + | ЗНОЛ.06-10 УЗ | 10000/100 | 17180 | 0.2 |  | 25.04.2022 | 2030-04-25 | +
110 | ООО Газпром добыча Астрахань | ГПП 2 | 103662 | СШ3 ЗРУ 10кВ Ввод 3 яч. №57 | 10 кВ | ОРЭМ | Меркурий 234 ARTM2-00 PB.R | 40724016 | 0,2S |  | 13.09.2019 | 2035-09-13 | Паспорт | ТЛШ-10-5УЗ | 3000/5 | 1253 | 0.2 |  | 2022-05-13 | 2030-05-13 | https://fgis.gost.ru/fundmetrology/cm/results/1-169638077 | ЗНОЛ.06-10 УЗ | 10000/100 | 17189 | 0.2 |  | 16.04.2022 | 2030-04-16 | + |  | Сч ИТЦ ГПЭ, ТТ и ТН ЮФ ГПЭ
[14 empty] | ТЛШ-10-5УЗ | 3000/5 | 1252 | 0.2 |  | 2022-05-13 | 2030-05-13 | https://fgis.gost.ru/fundmetrology/cm/results/1-169638082 | ЗНОЛ.06-10 УЗ | 10000/100 | 17191 | 0.2 |  | 25.04.2022 | 2030-04-25 | +
[14 empty] | ТЛШ-10-5УЗ | 3000/5 | 1249 | 0.2 |  | 2022-05-13 | 2030-05-13 | https://fgis.gost.ru/fundmetrology/cm/results/1-169638076 | ЗНОЛ.06-10 УЗ | 10000/100 | 17640 | 0.2 |  | 25.04.2022 | 2030-04-25 | +
111 | ООО Газпром добыча Астрахань | ГПП 2 | 103662 | СШ3 ЗРУ 10кВ ЗДР-1 яч. №37 | 10 кВ | Т | ЕвроАльфа | 01110786 | 0,5S |  | 16.11.2020 | 2028-11-16 | АРМ Метролог. Св-во о поверке | ТОЛ-10 | 100/5 | 31214 | 0.5 |  | 15.05.2018 | 2026-05-15 | + | ЗНОЛ.06-10 УЗ | 10000/100 | 17189 | 0.2 |  | 16.04.2022 | 2030-04-16 | + |  | Сч ИТЦ ГПЭ, ТТ и ТН ЮФ ГПЭ
[14 empty] | - | - | - | - |  | - | - |  | ЗНОЛ.06-10 УЗ | 10000/100 | 17191 | 0.2 |  | 25.04.2022 | 2030-04-25 | +
[14 empty] | ТОЛ-10 | 100/5 | 31988 | 0.5 |  | 15.05.2018 | 2026-05-15 | + | ЗНОЛ.06-10 УЗ | 10000/100 | 17640 | 0.2 |  | 25.04.2022 | 2030-04-25 | +
112 | ООО Газпром добыча Астрахань | ГПП 2 | 103662 | СШ3 ЗРУ 10кВ РП-28 яч. №47 | 10 кВ | Т/ОТ | ЕвроАльфа | 01110754 | 0,5S |  | 16.11.2020 | 2028-11-16 | АРМ Метролог. Св-во о поверке | ТОЛ-10 | 400/5 | 30368 | 0.5 |  | 20.09.2018 | 2026-09-20 | + | ЗНОЛ.06-10 УЗ | 10000/100 | 17189 | 0.2 |  | 16.04.2022 | 2030-04-16 | + |  | Сч ИТЦ ГПЭ, ТТ и ТН ЮФ ГПЭ
[14 empty] | - | - | - | - |  | - | - |  | ЗНОЛ.06-10 УЗ | 10000/100 | 17191 | 0.2 |  | 25.04.2022 | 2030-04-25 | +
[14 empty] | ТОЛ-10 | 400/5 | 31079 | 0.5 |  | 20.09.2018 | 2026-09-20 | + | ЗНОЛ.06-10 УЗ | 10000/100 | 17640 | 0.2 |  | 25.04.2022 | 2030-04-25 | +
113 | ООО Газпром добыча Астрахань | ГПП 2 | 103662 | СШ3 ЗРУ 10кВ РП-29 яч. №49 | 10 кВ | Т/ОТ | ЕвроАльфа | 01110986 | 0,5S |  | 16.11.2020 | 2028-11-16 | АРМ Метролог. Св-во о поверке | ТОЛ-10 | 400/5 | 29147 | 0.5 |  | 29.05.2018 | 2026-05-29 | + | ЗНОЛ.06-10 УЗ | 10000/100 | 17189 | 0.2 |  | 16.04.2022 | 2030-04-16 | + |  | Сч ИТЦ ГПЭ, ТТ и ТН ЮФ ГПЭ
[14 empty] | - | - | - | - |  | - | - |  | ЗНОЛ.06-10 УЗ | 10000/100 | 17191 | 0.2 |  | 25.04.2022 | 2030-04-25 | +
[14 empty] | ТОЛ-10 | 400/5 | 29573 | 0.5 |  | 29.05.2018 | 2026-05-29 | + | ЗНОЛ.06-10 УЗ | 10000/100 | 17640 | 0.2 |  | 25.04.2022 | 2030-04-25 | +
114 | ООО Газпром добыча Астрахань | ГПП 2 | 103662 | СШ3 ЗРУ 10кВ РП-33 яч. №45 | 10 кВ | Т/ОТ | ЕвроАльфа | 01110904 | 0,5S |  | 16.11.2020 | 2028-11-16 | АРМ Метролог. Св-во о поверке | ТОЛ-10 | 800/5 | 37215 | 0.5 |  | 24.12.2018 | 2026-12-24 | + | ЗНОЛ.06-10 УЗ | 10000/100 | 17189 | 0.2 |  | 16.04.2022 | 2030-04-16 | + |  | Сч ИТЦ ГПЭ, ТТ и ТН ЮФ ГПЭ
[14 empty] | - | - | - | - |  | - | - |  | ЗНОЛ.06-10 УЗ | 10000/100 | 17191 | 0.2 |  | 25.04.2022 | 2030-04-25 | +
[14 empty] | ТОЛ-10 | 800/5 | 11472 | 0.5 |  | 24.12.2018 | 2026-12-24 | + | ЗНОЛ.06-10 УЗ | 10000/100 | 17640 | 0.2 |  | 25.04.2022 | 2030-04-25 | +
115 | ООО Газпром добыча Астрахань | ГПП 2 | 103662 | СШ3 ЗРУ 10кВ РП-35 яч. №61 | 10 кВ | Т/ОТ | ЕвроАльфа | 01110837 | 0,5S |  | 16.11.2020 | 2028-11-16 | АРМ Метролог. Св-во о поверке | ТОЛ-10 | 300/5 | 11980 | 0.5 |  | 24.12.2018 | 2026-12-24 | + | ЗНОЛ.06-10 УЗ | 10000/100 | 17189 | 0.2 |  | 16.04.2022 | 2030-04-16 | + |  | Сч ИТЦ ГПЭ, ТТ и ТН ЮФ ГПЭ
[14 empty] | - | - | - | - |  | - | - |  | ЗНОЛ.06-10 УЗ | 10000/100 | 17191 | 0.2 |  | 25.04.2022 | 2030-04-25 | +
[14 empty] | ТОЛ-10 | 300/5 | 12662 | 0.5 |  | 24.12.2018 | 2026-12-24 | + | ЗНОЛ.06-10 УЗ | 10000/100 | 17640 | 0.2 |  | 25.04.2022 | 2030-04-25 | +
116 | ООО Газпром добыча Астрахань | ГПП 2 | 103662 | СШ3 ЗРУ 10кВ РП-36 яч. №41 | 10 кВ | Т | ЕвроАльфа | 01111013 | 0,5S |  | 16.11.2020 | 2028-11-16 | АРМ Метролог. Св-во о поверке | ТОЛ-10 | 200/5 | 30881 | 0.5 |  | 22.05.2018 | 2026-05-22 | + | ЗНОЛ.06-10 УЗ | 10000/100 | 17189 | 0.2 |  | 16.04.2022 | 2030-04-16 | + |  | Сч ИТЦ ГПЭ, ТТ и ТН ЮФ ГПЭ
[14 empty] | - | - | - | - |  | - | - |  | ЗНОЛ.06-10 УЗ | 10000/100 | 17191 | 0.2 |  | 25.04.2022 | 2030-04-25 | +
[14 empty] | ТОЛ-10 | 200/5 | 5922 | 0.5 |  | 22.05.2018 | 2026-05-22 | + | ЗНОЛ.06-10 УЗ | 10000/100 | 17640 | 0.2 |  | 25.04.2022 | 2030-04-25 | +
117 | ООО Газпром добыча Астрахань | ГПП 2 | 103662 | СШ3 ЗРУ 10кВ РП-37 яч. №53 | 10 кВ | Т/ОТ | ЕвроАльфа | 01110794 | 0,5S |  | 16.11.2020 | 2028-11-16 | АРМ Метролог. Св-во о поверке | ТОЛ-10 | 300/5 | 8141 | 0.5 |  | 24.12.2018 | 2026-12-24 | + | ЗНОЛ.06-10 УЗ | 10000/100 | 17189 | 0.2 |  | 16.04.2022 | 2030-04-16 | + |  | Сч ИТЦ ГПЭ, ТТ и ТН ЮФ ГПЭ
[14 empty] | - | - | - | - |  | - | - |  | ЗНОЛ.06-10 УЗ | 10000/100 | 17191 | 0.2 |  | 25.04.2022 | 2030-04-25 | +
[14 empty] | ТОЛ-10 | 300/5 | 30781 | 0.5 |  | 24.12.2018 | 2026-12-24 | + | ЗНОЛ.06-10 УЗ | 10000/100 | 17640 | 0.2 |  | 25.04.2022 | 2030-04-25 | +
118 | ООО Газпром добыча Астрахань | ГПП 2 | 103662 | СШ3 ЗРУ 10кВ Резерв яч. №43 | 10 кВ | Т | ЕвроАльфа | 01110762 | 0,5S |  | 16.11.2020 | 2028-11-16 | АРМ Метролог. Св-во о поверке | ТОЛ-10 | 300/5 | 30767 | 0.5 |  | 15.05.2018 | 2026-05-15 | + | ЗНОЛ.06-10 УЗ | 10000/100 | 17189 | 0.2 |  | 16.04.2022 | 2030-04-16 | + |  | Сч ИТЦ ГПЭ, ТТ и ТН ЮФ ГПЭ
[14 empty] | - | - | - | - |  | - | - |  | ЗНОЛ.06-10 УЗ | 10000/100 | 17191 | 0.2 |  | 25.04.2022 | 2030-04-25 | +
[14 empty] | ТОЛ-10 | 300/5 | 11981 | 0.5 |  | 15.05.2018 | 2026-05-15 | + | ЗНОЛ.06-10 УЗ | 10000/100 | 17640 | 0.2 |  | 25.04.2022 | 2030-04-25 | +
119 | ООО Газпром добыча Астрахань | ГПП 2 | 103662 | СШ3 ЗРУ 10кВ Резерв яч. №51 | 10 кВ | Т | ЕвроАльфа | 01110840 | 0,5S |  | 16.11.2020 | 2028-11-16 | АРМ Метролог. Св-во о поверке |  | 5/5 |  | 0 |  | 0 | 0 | - | ЗНОЛ.06-10 УЗ | 10000/100 | 17189 | 0.2 |  | 16.04.2022 | 2030-04-16 | + |  | Сч ИТЦ ГПЭ, ТТ и ТН ЮФ ГПЭ
[15 empty] | 5/5 |  | 0 |  | 0 | 0 | - | ЗНОЛ.06-10 УЗ | 10000/100 | 17191 | 0.2 |  | 25.04.2022 | 2030-04-25 | +
[15 empty] | 5/5 |  | 0 |  | 0 | 0 | - | ЗНОЛ.06-10 УЗ | 10000/100 | 17640 | 0.2 |  | 25.04.2022 | 2030-04-25 | +
120 | ООО Газпром добыча Астрахань | ГПП 2 | 103662 | СШ3 ЗРУ 10кВ СМВ-10-I-III яч. №35 | 10 кВ | Т | ЕвроАльфа | 01184867 | 0,5S |  | 17.11.2020 | 2028-11-17 | АРМ Метролог. Св-во о поверке | ТОЛ-10 | 1500/5 | 340 | 0.5 |  | 26.04.2022 | 2028-04-26 | + | ЗНОЛ.06-10 УЗ | 10000/100 | 17189 | 0.2 |  | 16.04.2022 | 2030-04-16 | + |  | Сч ИТЦ ГПЭ, ТТ и ТН ЮФ ГПЭ
[14 empty] | - | - | - | - |  | - | - |  | ЗНОЛ.06-10 УЗ | 10000/100 | 17191 | 0.2 |  | 25.04.2022 | 2030-04-25 | +
[14 empty] | ТОЛ-10 | 1500/5 | 405 | 0.5 |  | 25.04.2022 | 2028-04-25 | + | ЗНОЛ.06-10 УЗ | 10000/100 | 17640 | 0.2 |  | 25.04.2022 | 2030-04-25 | +
121 | ООО Газпром добыча Астрахань | ГПП 2 | 103662 | СШ4 ЗРУ 10кВ Ввод 4 яч. №52 | 10 кВ | ОРЭМ | Меркурий 234 ARTM2-00 PB.R | 40791660 | 0,2S |  | 2019-12-25 | 2035-12-25 | Паспорт | ТЛШ-10-5УЗ | 3000/5 | 1260 | 0.2 |  | 11.04.2022 | 2028-04-11 | + | ЗНОЛ.06-10 УЗ | 10000/100 | 18222 | 0.2 |  | 25.04.2022 | 2030-04-25 | + |  | Сч ИТЦ ГПЭ, ТТ и ТН ЮФ ГПЭ
[14 empty] | ТЛШ-10-5УЗ | 3000/5 | 1247 | 0.2 |  | 11.04.2022 | 2028-04-11 | + | ЗНОЛ.06-10 УЗ | 10000/100 | 17740 | 0.2 |  | 25.04.2022 | 2030-04-25 | +
[14 empty] | ТЛШ-10-5УЗ | 3000/5 | 1259 | 0.2 |  | 11.04.2022 | 2028-04-11 | + | ЗНОЛ.06-10 УЗ | 10000/100 | 17172 | 0.2 |  | 25.04.2022 | 2030-04-25 | +
122 | ООО Газпром добыча Астрахань | ГПП 2 | 103662 | СШ4 ЗРУ 10кВ КТП-1 яч. №60 | 10 кВ | Т | ЕвроАльфа | 01110757 | 0,5S |  | 17.11.2020 | 2028-11-17 | АРМ Метролог. Св-во о поверке | ТОЛ-10 | 200/5 | 12986 | 0.5 |  | 2022-04-26 | 2028-04-26 | https://fgis.gost.ru/fundmetrology/cm/results/1-158558454 | ЗНОЛ.06-10 УЗ | 10000/100 | 18222 | 0.2 |  | 25.04.2022 | 2030-04-25 | + |  | Сч ИТЦ ГПЭ, ТТ и ТН ЮФ ГПЭ
[14 empty] | - | - | - | - |  | - | - |  | ЗНОЛ.06-10 УЗ | 10000/100 | 17740 | 0.2 |  | 25.04.2022 | 2030-04-25 | +
[14 empty] | ТОЛ-10 | 200/5 | 30685 | 0.5 |  | 27.04.2022 | 2028-04-27 | + | ЗНОЛ.06-10 УЗ | 10000/100 | 17172 | 0.2 |  | 25.04.2022 | 2030-04-25 | +
123 | ООО Газпром добыча Астрахань | ГПП 2 | 103662 | СШ4 ЗРУ 10кВ Резер, яч. №34 | 10 кВ | Т | ЕвроАльфа | 01110841 | 0,5S |  | 17.11.2020 | 2028-11-17 | АРМ Метролог. Св-во о поверке | ТОЛ-10 | 100/5 | 9368 | 0.5 |  | 26.04.2022 | 2028-04-26 | + | ЗНОЛ.06-10 УЗ | 10000/100 | 18222 | 0.2 |  | 25.04.2022 | 2030-04-25 | + |  | Сч ИТЦ ГПЭ, ТТ и ТН ЮФ ГПЭ
[14 empty] | - | - | - | - |  | - | - |  | ЗНОЛ.06-10 УЗ | 10000/100 | 17740 | 0.2 |  | 25.04.2022 | 2030-04-25 | +
[14 empty] | ТОЛ-10 | 100/5 | 31232 | 0.5 |  | 25.04.2022 | 2028-04-25 | + | ЗНОЛ.06-10 УЗ | 10000/100 | 17172 | 0.2 |  | 25.04.2022 | 2030-04-25 | +
124 | ООО Газпром добыча Астрахань | ГПП 2 | 103662 | СШ4 ЗРУ 10кВ Резерв яч. №38 | 10 кВ | Т | ЕвроАльфа | 01110830 | 0,5S |  | 17.11.2020 | 2028-11-17 | АРМ Метролог. Св-во о поверке | ТОЛ-10 | 400/5 | 31060 | 0.5 |  | 27.04.2022 | 2028-04-27 | + | ЗНОЛ.06-10 УЗ | 10000/100 | 18222 | 0.2 |  | 25.04.2022 | 2030-04-25 | + |  | Сч ИТЦ ГПЭ, ТТ и ТН ЮФ ГПЭ
[14 empty] | - | - | - | - |  | - | - |  | ЗНОЛ.06-10 УЗ | 10000/100 | 17740 | 0.2 |  | 25.04.2022 | 2030-04-25 | +
[14 empty] | ТОЛ-10 | 400/5 | 30363 | 0.5 |  | 26.04.2022 | 2028-04-26 | + | ЗНОЛ.06-10 УЗ | 10000/100 | 17172 | 0.2 |  | 25.04.2022 | 2030-04-25 | +
125 | ООО Газпром добыча Астрахань | ГПП 2 | 103662 | СШ4 ЗРУ 10кВ Резерв яч. №42 | 10 кВ | Т | Меркурий 234 ARTM2-00 PB.R | 40791753 | 0,5S |  | 2019-12-25 | 2035-12-25 | Паспорт | Неизвестный ТТ | 800/5 |  | 0 |  | 0 | 0 | - | ЗНОЛ.06-10 УЗ | 10000/100 | 18222 | 0.2 |  | 25.04.2022 | 2030-04-25 | + |  | Сч ИТЦ ГПЭ, ТТ и ТН ЮФ ГПЭ
[14 empty] | Неизвестный ТТ | 800/5 |  | 0 |  | 0 | 0 | - | ЗНОЛ.06-10 УЗ | 10000/100 | 17740 | 0.2 |  | 25.04.2022 | 2030-04-25 | +
[14 empty] | Неизвестный ТТ | 800/5 |  | 0 |  | 0 | 0 | - | ЗНОЛ.06-10 УЗ | 10000/100 | 17172 | 0.2 |  | 25.04.2022 | 2030-04-25 | +
126 | ООО Газпром добыча Астрахань | ГПП 2 | 103662 | СШ4 ЗРУ 10кВ Резерв яч. №58 | 10 кВ | Т | ЕвроАльфа | 01111085 | 0,5S |  | 17.11.2020 | 2028-11-17 | АРМ Метролог. Св-во о поверке | ТОЛ-10 | 300/5 | 11600 | 0.5 |  | 25.04.2022 | 2028-04-25 | + | ЗНОЛ.06-10 УЗ | 10000/100 | 18222 | 0.2 |  | 25.04.2022 | 2030-04-25 | + |  | Сч ИТЦ ГПЭ, ТТ и ТН ЮФ ГПЭ
[14 empty] | - | - | - | - |  | - | - |  | ЗНОЛ.06-10 УЗ | 10000/100 | 17740 | 0.2 |  | 25.04.2022 | 2030-04-25 | +
[14 empty] | ТОЛ-10 | 300/5 | 9932 | 0.5 |  | 26.04.2022 | 2028-04-26 | + | ЗНОЛ.06-10 УЗ | 10000/100 | 17172 | 0.2 |  | 25.04.2022 | 2030-04-25 | +
127 | ООО Газпром добыча Астрахань | ГПП 2 | 103662 | СШ4 ЗРУ 10кВ СМВ-10-4-6, яч.№62 | 10 кВ | Т | ЕвроАльфа | 01110831 | 0,5S |  | 17.11.2020 | 2028-11-17 | АРМ Метролог. Св-во о поверке | ТОЛ-10 | 1500/5 | 16630 | 0.5 |  | 24.12.2018 | 2026-12-24 | + | ЗНОЛ.06-10 УЗ | 10000/100 | 18222 | 0.2 |  | 25.04.2022 | 2030-04-25 | + |  | Сч ИТЦ ГПЭ, ТТ и ТН ЮФ ГПЭ
[14 empty] | - | - | - | - |  | - | - |  | ЗНОЛ.06-10 УЗ | 10000/100 | 17740 | 0.2 |  | 25.04.2022 | 2030-04-25 | +
[14 empty] | ТОЛ-10 | 1500/5 | 1433 | 0.5 |  | 24.12.2018 | 2026-12-24 | + | ЗНОЛ.06-10 УЗ | 10000/100 | 17172 | 0.2 |  | 25.04.2022 | 2030-04-25 | +
128 | ООО Газпром добыча Астрахань | ГПП 2 | 103662 | СШ4 ЗРУ 10кВ ТП-70 яч. №40 | 10 кВ | Т/ОТ | Меркурий 234 ARTM2-00 PB.R | 40791767 | 0,2S |  | 25.12.2019 | 2035-12-25 | Паспорт | ТОЛ-10 | 200/5 | 8740 | 0.5 |  | 27.04.2022 | 2028-04-27 | + | ЗНОЛ.06-10 УЗ | 10000/100 | 18222 | 0.2 |  | 25.04.2022 | 2030-04-25 | + |  | Сч ИТЦ ГПЭ, ТТ и ТН ЮФ ГПЭ
[14 empty] | - | - | - | - |  | - | - |  | ЗНОЛ.06-10 УЗ | 10000/100 | 17740 | 0.2 |  | 25.04.2022 | 2030-04-25 | +
[14 empty] | ТОЛ-10 | 200/5 | 30660 | 0.5 |  | 26.04.2022 | 2028-04-26 | + | ЗНОЛ.06-10 УЗ | 10000/100 | 17172 | 0.2 |  | 25.04.2022 | 2030-04-25 | +
129 | ООО Газпром добыча Астрахань | ГПП 2 | 103662 | СШ4 ЗРУ 10кВ ТП-77 яч. №36 | 10 кВ | Т/ОТ | Меркурий 234 ARTM2-00 PB.R | 40791667 | 0,2S |  | 25.12.2019 | 2035-12-25 | Паспорт | ТОЛ-10 | 400/5 | 26651 | 0.5 |  | 27.04.2022 | 2028-04-27 | + | ЗНОЛ.06-10 УЗ | 10000/100 | 18222 | 0.2 |  | 25.04.2022 | 2030-04-25 | + |  | Сч ИТЦ ГПЭ, ТТ и ТН ЮФ ГПЭ
[14 empty] | - | - | - | - |  | - | - |  | ЗНОЛ.06-10 УЗ | 10000/100 | 17740 | 0.2 |  | 25.04.2022 | 2030-04-25 | +
[14 empty] | ТОЛ-10 | 400/5 | 31050 | 0.5 |  | 27.04.2022 | 2028-04-27 | + | ЗНОЛ.06-10 УЗ | 10000/100 | 17172 | 0.2 |  | 25.04.2022 | 2030-04-25 | +
130 | ООО Газпром добыча Астрахань | ГПП 2 | 103662 | СШ4 ЗРУ 10кВ от яч. 70 яч. №54 | 10 кВ | Т/ОТ | Меркурий 234 ARTM2-00 PB.R | 40791686 | 0,2S |  | 25.12.2019 | 2035-12-25 | Паспорт | ТОЛ-10 | 400/5 | 29169 | 0.5 |  | 27.04.2022 | 2028-04-27 | + | ЗНОЛ.06-10 УЗ | 10000/100 | 18222 | 0.2 |  | 25.04.2022 | 2030-04-25 | + |  | Сч ИТЦ ГПЭ, ТТ и ТН ЮФ ГПЭ
[14 empty] | - | - | - | - |  | - | - |  | ЗНОЛ.06-10 УЗ | 10000/100 | 17740 | 0.2 |  | 25.04.2022 | 2030-04-25 | +
[14 empty] | ТОЛ-10 | 400/5 | 28130 | 0.5 |  | 26.04.2022 | 2028-04-26 | + | ЗНОЛ.06-10 УЗ | 10000/100 | 17172 | 0.2 |  | 25.04.2022 | 2030-04-25 | +
131 | ООО Газпром добыча Астрахань | ГПП 2 | 103662 | СШ4 ЗРУ 10кВ от яч. 76 яч. №46 | 10 кВ | Т/ОТ | Меркурий 234 ARTM2-00 PB.R | 40791680 | 0,2S |  | 25.12.2019 | 2035-12-25 | Паспорт | ТОЛ-10 | 400/5 | 29196 | 0.5 |  | 26.04.2022 | 2028-04-26 | + | ЗНОЛ.06-10 УЗ | 10000/100 | 18222 | 0.2 |  | 25.04.2022 | 2030-04-25 | + |  | Сч ИТЦ ГПЭ, ТТ и ТН ЮФ ГПЭ
[14 empty] | - | - | - | - |  | - | - |  | ЗНОЛ.06-10 УЗ | 10000/100 | 17740 | 0.2 |  | 25.04.2022 | 2030-04-25 | +
[14 empty] | ТОЛ-10 | 400/5 | 10022 | 0.5 |  | 25.04.2022 | 2028-04-25 | + | ЗНОЛ.06-10 УЗ | 10000/100 | 17172 | 0.2 |  | 25.04.2022 | 2030-04-25 | +
132 | ООО Газпром добыча Астрахань | ГПП 2 | 103662 | СШ5 ЗРУ 10кВ Ввод 5 яч. №87 | 10 кВ | ОРЭМ | Меркурий 234 ARTM2-00 PB.R | 40791691 | 0,2S |  | 2019-12-25 | 2035-12-25 | Паспорт | ТЛШ-10-5УЗ | 3000/5 | 1270 | 0.2 |  | 2022-05-13 | 2030-05-13 | https://fgis.gost.ru/fundmetrology/cm/results/1-169638079 | ЗНОЛ.06-10 УЗ | 10000/100 | 17263 | 0.2 |  | 25.04.2022 | 2030-04-25 | + |  | Сч ИТЦ ГПЭ, ТТ и ТН ЮФ ГПЭ
[14 empty] | ТЛШ-10-5УЗ | 3000/5 | 1271 | 0.2 |  | 2022-05-13 | 2030-05-13 | https://fgis.gost.ru/fundmetrology/cm/results/1-169638073 | ЗНОЛ.06-10 УЗ | 10000/100 | 16887 | 0.2 |  | 14.04.2022 | 2030-04-14 | +
[14 empty] | ТЛШ-10-5УЗ | 3000/5 | 1272 | 0.2 |  | 2022-05-13 | 2030-05-13 | https://fgis.gost.ru/fundmetrology/cm/results/1-169638074 | ЗНОЛ.06-10 УЗ | 10000/100 | 17651 | 0.2 |  | 25.04.2022 | 2030-04-25 | +
133 | ООО Газпром добыча Астрахань | ГПП 2 | 103662 | СШ5 ЗРУ 10кВ КТП-5 яч. №67 | 10 кВ | Т/ОТ | ЕвроАльфа | 01110778 | 0,5S |  | 17.11.2020 | 2028-11-17 | АРМ Метролог. Св-во о поверке | ТОЛ-10 | 200/5 | 9717 | 0.5 |  | 27.04.2022 | 2028-04-27 | + | ЗНОЛ.06-10 УЗ | 10000/100 | 17263 | 0.2 |  | 25.04.2022 | 2030-04-25 | + |  | Сч ИТЦ ГПЭ, ТТ и ТН ЮФ ГПЭ
[14 empty] | - | - | - | - |  | - | - |  | ЗНОЛ.06-10 УЗ | 10000/100 | 16887 | 0.2 |  | 14.04.2022 | 2030-04-14 | +
[14 empty] | ТОЛ-10 | 200/5 | 12629 | 0.5 |  | 27.04.2022 | 2028-04-27 | + | ЗНОЛ.06-10 УЗ | 10000/100 | 17651 | 0.2 |  | 25.04.2022 | 2030-04-25 | +
134 | ООО Газпром добыча Астрахань | ГПП 2 | 103662 | СШ5 ЗРУ 10кВ РП-25 яч. №91 | 10 кВ | Т/ОТ | ЕвроАльфа | 01110751 | 0,5S |  | 17.11.2020 | 2028-11-17 | АРМ Метролог. Св-во о поверке | ТОЛ-10 | 800/5 | 28414 | 0.5 |  | 25.04.2022 | 2028-04-25 | + | ЗНОЛ.06-10 УЗ | 10000/100 | 17263 | 0.2 |  | 25.04.2022 | 2030-04-25 | + |  | Сч ИТЦ ГПЭ, ТТ и ТН ЮФ ГПЭ
[14 empty] | - | - | - | - |  | - | - |  | ЗНОЛ.06-10 УЗ | 10000/100 | 16887 | 0.2 |  | 14.04.2022 | 2030-04-14 | +
[14 empty] | ТОЛ-10 | 800/5 | 8334 | 0.5 |  | 27.04.2022 | 2028-04-27 | + | ЗНОЛ.06-10 УЗ | 10000/100 | 17651 | 0.2 |  | 25.04.2022 | 2030-04-25 | +
135 | ООО Газпром добыча Астрахань | ГПП 2 | 103662 | СШ5 ЗРУ 10кВ РП-31 яч. №93 | 10 кВ | Т/ОТ | Меркурий 234 ARTM2-00 PB.R | 40724062 | 0,5S |  | 2019-09-13 | 2035-09-13 | Паспорт | ТОЛ-10 | 200/5 | 30686 | 0.5 |  | 27.04.2022 | 2028-04-27 | + | ЗНОЛ.06-10 УЗ | 10000/100 | 17263 | 0.2 |  | 25.04.2022 | 2030-04-25 | + |  | Сч ИТЦ ГПЭ, ТТ и ТН ЮФ ГПЭ
[14 empty] | - | - | - | - |  | - | - |  | ЗНОЛ.06-10 УЗ | 10000/100 | 16887 | 0.2 |  | 14.04.2022 | 2030-04-14 | +
[14 empty] | ТОЛ-10 | 200/5 | 5928 | 0.5 |  | 25.04.2022 | 2028-04-25 | + | ЗНОЛ.06-10 УЗ | 10000/100 | 17651 | 0.2 |  | 25.04.2022 | 2030-04-25 | +
136 | ООО Газпром добыча Астрахань | ГПП 2 | 103662 | СШ5 ЗРУ 10кВ РП-34 яч. №79 | 10 кВ | Т/ОТ | ЕвроАльфа | 01111041 | 0,5S |  | 17.11.2020 | 2028-11-17 | Паспорт | ТОЛ-10 | 600/5 | 8402 | 0.5 |  | 26.04.2022 | 2028-04-26 | + | ЗНОЛ.06-10 УЗ | 10000/100 | 17263 | 0.2 |  | 25.04.2022 | 2030-04-25 | + |  | Сч ИТЦ ГПЭ, ТТ и ТН ЮФ ГПЭ
[14 empty] | - | - | - | - |  | - | - |  | ЗНОЛ.06-10 УЗ | 10000/100 | 16887 | 0.2 |  | 14.04.2022 | 2030-04-14 | +
[14 empty] | ТОЛ-10 | 600/5 | 8305 | 0.5 |  | 26.04.2022 | 2028-04-26 | + | ЗНОЛ.06-10 УЗ | 10000/100 | 17651 | 0.2 |  | 25.04.2022 | 2030-04-25 | +
137 | ООО Газпром добыча Астрахань | ГПП 2 | 103662 | СШ5 ЗРУ 10кВ РП-35 яч. №75 | 10 кВ | Т/ОТ | Меркурий 234 ARTM2-00 PB.R | 40791703 | 0,2S |  | 25.12.2019 | 2035-12-25 | Паспорт | ТОЛ-10 | 600/5 | 8673 | 0.5 |  | 27.04.2022 | 2028-04-27 | + | ЗНОЛ.06-10 УЗ | 10000/100 | 17263 | 0.2 |  | 25.04.2022 | 2030-04-25 | + |  | Сч ИТЦ ГПЭ, ТТ и ТН ЮФ ГПЭ
[14 empty] | - | - | - | - |  | - | - |  | ЗНОЛ.06-10 УЗ | 10000/100 | 16887 | 0.2 |  | 14.04.2022 | 2030-04-14 | +
[14 empty] | ТОЛ-10 | 600/5 | 8706 | 0.5 |  | 26.04.2022 | 2028-04-26 | + | ЗНОЛ.06-10 УЗ | 10000/100 | 17651 | 0.2 |  | 25.04.2022 | 2030-04-25 | +
138 | ООО Газпром добыча Астрахань | ГПП 2 | 103662 | СШ5 ЗРУ 10кВ РП-36 яч. №77 | 10 кВ | Т/ОТ | ЕвроАльфа | 01111083 | 0,5S |  | 17.11.2020 | 2028-11-17 | АРМ Метролог. Св-во о поверке | ТОЛ-10 | 400/5 | 31083 | 0.5 |  | 25.04.2022 | 2028-04-25 | + | ЗНОЛ.06-10 УЗ | 10000/100 | 17263 | 0.2 |  | 25.04.2022 | 2030-04-25 | + |  | Сч ИТЦ ГПЭ, ТТ и ТН ЮФ ГПЭ
[14 empty] | - | - | - | - |  | - | - |  | ЗНОЛ.06-10 УЗ | 10000/100 | 16887 | 0.2 |  | 14.04.2022 | 2030-04-14 | +
[14 empty] | ТОЛ-10 | 400/5 | 30357 | 0.5 |  | 25.04.2022 | 2028-04-25 | + | ЗНОЛ.06-10 УЗ | 10000/100 | 17651 | 0.2 |  | 25.04.2022 | 2030-04-25 | +
139 | ООО Газпром добыча Астрахань | ГПП 2 | 103662 | СШ5 ЗРУ 10кВ РП-37 яч. №71 | 10 кВ | Т/ОТ | ЕвроАльфа | 01173681 | 0,5S |  | 12.08.2019 | 2027-08-12 | + | ТОЛ-10 | 400/5 | 31066 | 0.5 |  | 25.04.2022 | 2028-04-25 | + | ЗНОЛ.06-10 УЗ | 10000/100 | 17263 | 0.2 |  | 25.04.2022 | 2030-04-25 | + |  | Сч ИТЦ ГПЭ, ТТ и ТН ЮФ ГПЭ
[14 empty] | - | - | - | - |  | - | - |  | ЗНОЛ.06-10 УЗ | 10000/100 | 16887 | 0.2 |  | 14.04.2022 | 2030-04-14 | +
[14 empty] | ТОЛ-10 | 400/5 | 29120 | 0.5 |  | 26.04.2022 | 2028-04-26 | + | ЗНОЛ.06-10 УЗ | 10000/100 | 17651 | 0.2 |  | 25.04.2022 | 2030-04-25 | +
140 | ООО Газпром добыча Астрахань | ГПП 2 | 103662 | СШ5 ЗРУ 10кВ Резерв яч. №81 | 10 кВ | Т | Меркурий 234 ARTM2-00 PB.R | 40791707 | 0,2S |  | 25.12.2019 | 2035-12-25 | Паспорт | Неизвестный ТТ | 200/5 |  | 0 |  | 0 | 0 | - | ЗНОЛ.06-10 УЗ | 10000/100 | 17263 | 0.2 |  | 25.04.2022 | 2030-04-25 | + |  | Сч ИТЦ ГПЭ, ТТ и ТН ЮФ ГПЭ
[14 empty] | Неизвестный ТТ | 200/5 |  | 0 |  | 0 | 0 | - | ЗНОЛ.06-10 УЗ | 10000/100 | 16887 | 0.2 |  | 14.04.2022 | 2030-04-14 | +
[14 empty] | Неизвестный ТТ | 200/5 |  | 0 |  | 0 | 0 | - | ЗНОЛ.06-10 УЗ | 10000/100 | 17651 | 0.2 |  | 25.04.2022 | 2030-04-25 | +
141 | ООО Газпром добыча Астрахань | ГПП 2 | 103662 | СШ5 ЗРУ 10кВ СМВ-10-III-V яч. №65 | 10 кВ | Т | ЕвроАльфа | 01110949 | 0,5S |  | 17.11.2020 | 2028-11-17 | АРМ Метролог. Св-во о поверке | ТОЛ-10 | 1500/5 | 11606 | 0.5 |  | 25.04.2022 | 2028-04-25 | + | ЗНОЛ.06-10 УЗ | 10000/100 | 17263 | 0.2 |  | 25.04.2022 | 2030-04-25 | + |  | Сч ИТЦ ГПЭ, ТТ и ТН ЮФ ГПЭ
[14 empty] | - | - | - | - |  | - | - |  | ЗНОЛ.06-10 УЗ | 10000/100 | 16887 | 0.2 |  | 14.04.2022 | 2030-04-14 | +
[14 empty] | ТОЛ-10 | 1500/5 | 59464 | 0.5 |  | 27.04.2022 | 2028-04-27 | + | ЗНОЛ.06-10 УЗ | 10000/100 | 17651 | 0.2 |  | 25.04.2022 | 2030-04-25 | +
142 | ООО Газпром добыча Астрахань | ГПП 2 | 103662 | СШ5 ЗРУ 10кВ ТП-69 яч. №83 | 10 кВ | Т/ОТ | ЕвроАльфа | 01110767 | 0,5S |  | 17.11.2020 | 2028-11-17 | АРМ Метролог. Св-во о поверке | ТОЛ-10 | 200/5 | 84021 | 0.5 |  | 26.04.2022 | 2028-04-26 | + | ЗНОЛ.06-10 УЗ | 10000/100 | 17263 | 0.2 |  | 25.04.2022 | 2030-04-25 | + |  | Сч ИТЦ ГПЭ, ТТ и ТН ЮФ ГПЭ
[14 empty] | - | - | - | - |  | - | - |  | ЗНОЛ.06-10 УЗ | 10000/100 | 16887 | 0.2 |  | 14.04.2022 | 2030-04-14 | +
[14 empty] | ТОЛ-10 | 200/5 | 83051 | 0.5 |  | 26.04.2022 | 2028-04-26 | + | ЗНОЛ.06-10 УЗ | 10000/100 | 17651 | 0.2 |  | 25.04.2022 | 2030-04-25 | +
143 | ООО Газпром добыча Астрахань | ГПП 2 | 103662 | СШ5 ЗРУ 10кВ ТП-70 яч. №73 | 10 кВ | Т/ОТ | ЕвроАльфа | 01110945 | 0,5S |  | 17.11.2020 | 2028-11-17 | АРМ Метролог. Св-во о поверке | ТОЛ-10 | 400/5 | 29142 | 0.5 |  | 26.04.2022 | 2028-04-26 | + | ЗНОЛ.06-10 УЗ | 10000/100 | 17263 | 0.2 |  | 25.04.2022 | 2030-04-25 | + |  | Сч ИТЦ ГПЭ, ТТ и ТН ЮФ ГПЭ
[14 empty] | - | - | - | - |  | - | - |  | ЗНОЛ.06-10 УЗ | 10000/100 | 16887 | 0.2 |  | 14.04.2022 | 2030-04-14 | +
[14 empty] | ТОЛ-10 | 400/5 | 29123 | 0.5 |  | 27.04.2022 | 2028-04-27 | + | ЗНОЛ.06-10 УЗ | 10000/100 | 17651 | 0.2 |  | 25.04.2022 | 2030-04-25 | +
144 | ООО Газпром добыча Астрахань | ГПП 2 | 103662 | СШ6 ЗРУ 10кВ Ввод 6 яч. №86 | 10 кВ | ОРЭМ | Меркурий 234 ARTM2-00 PB.R | 40791740 | 0,2S |  | 2019-12-24 | 2035-12-24 | Паспорт | ТЛШ-10-5УЗ | 3000/5 | 1387 | 0.2 |  | 2022-05-13 | 2030-05-13 | https://fgis.gost.ru/fundmetrology/cm/results/1-169638080 | ЗНОЛ.06-10 УЗ | 10000/100 | 16599 | 0.2 |  | 2022-04-22 | 2026-04-22 | + |  | Сч ИТЦ ГПЭ, ТТ и ТН ЮФ ГПЭ
[14 empty] | ТЛШ-10-5УЗ | 3000/5 | 1388 | 0.2 |  | 2022-05-13 | 2030-05-13 | https://fgis.gost.ru/fundmetrology/cm/results/1-169638072 | ЗНОЛ.06-10 УЗ | 10000/100 | 17190 | 0.2 |  | 2022-04-22 | 2026-04-22 | +
[14 empty] | ТЛШ-10-5УЗ | 3000/5 | 1389 | 0.2 |  | 2022-05-13 | 2030-05-13 | https://fgis.gost.ru/fundmetrology/cm/results/1-169638075 | ЗНОЛ.06-10 УЗ | 10000/100 | 17377 | 0.2 |  | 2022-04-22 | 2026-04-22 | +
145 | ООО Газпром добыча Астрахань | ГПП 2 | 103662 | СШ6 ЗРУ 10кВ РП-26 яч. №70 | 10 кВ | Т/ОТ | Меркурий 234 ARTM2-00 PB.R | 40791688 | 0,2S |  | 25.12.2019 | 2035-12-25 | Паспорт | ТОЛ-10 | 400/5 | 30351 | 0.5 |  | 09.07.2018 | 2026-07-09 | + | ЗНОЛ.06-10 УЗ | 10000/100 | 16599 | 0.2 |  | 2022-04-22 | 2026-04-22 | + |  | Сч ИТЦ ГПЭ, ТТ и ТН ЮФ ГПЭ
[14 empty] | - | - | - | - |  | - | - |  | ЗНОЛ.06-10 УЗ | 10000/100 | 17190 | 0.2 |  | 2022-04-22 | 2026-04-22 | +
[14 empty] | ТОЛ-10 | 400/5 | 30354 | 0.5 |  | 09.07.2018 | 2026-07-09 | + | ЗНОЛ.06-10 УЗ | 10000/100 | 17377 | 0.2 |  | 2022-04-22 | 2026-04-22 | +
146 | ООО Газпром добыча Астрахань | ГПП 2 | 103662 | СШ6 ЗРУ 10кВ РП-27 яч. №80 | 10 кВ | Т | ЕвроАльфа | 01111040 | 0,5S |  | 17.11.2020 | 2028-11-17 | АРМ Метролог. Св-во о поверке | ТОЛ-10 | 600/5 | 2619 | 0.5 |  | 24.12.2018 | 2026-12-24 | + | ЗНОЛ.06-10 УЗ | 10000/100 | 16599 | 0.2 |  | 2022-04-22 | 2026-04-22 | + |  | Сч ИТЦ ГПЭ, ТТ и ТН ЮФ ГПЭ
[14 empty] | - | - | - | - |  | - | - |  | ЗНОЛ.06-10 УЗ | 10000/100 | 17190 | 0.2 |  | 2022-04-22 | 2026-04-22 | +
[14 empty] | ТОЛ-10 | 600/5 | 2008 | 0.5 |  | 24.12.2018 | 2026-12-24 | + | ЗНОЛ.06-10 УЗ | 10000/100 | 17377 | 0.2 |  | 2022-04-22 | 2026-04-22 | +
147 | ООО Газпром добыча Астрахань | ГПП 2 | 103662 | СШ6 ЗРУ 10кВ РП-28 яч. №78 | 10 кВ | Т/ОТ | Меркурий 234 ARTM2-00 PB.R | 40723979 | 0,2S |  | 13.09.2019 | 2035-09-13 | Паспорт | ТОЛ-10 | 400/5 | 32082 | 0.5 |  | 14.09.2018 | 2026-09-14 | + | ЗНОЛ.06-10 УЗ | 10000/100 | 16599 | 0.2 |  | 2022-04-22 | 2026-04-22 | + |  | Сч ИТЦ ГПЭ, ТТ и ТН ЮФ ГПЭ
[14 empty] | - | - | - | - |  | - | - |  | ЗНОЛ.06-10 УЗ | 10000/100 | 17190 | 0.2 |  | 2022-04-22 | 2026-04-22 | +
[14 empty] | ТОЛ-10 | 400/5 | 32522 | 0.5 |  | 14.09.2018 | 2026-09-14 | + | ЗНОЛ.06-10 УЗ | 10000/100 | 17377 | 0.2 |  | 2022-04-22 | 2026-04-22 | +
148 | ООО Газпром добыча Астрахань | ГПП 2 | 103662 | СШ6 ЗРУ 10кВ РП-29 яч. №90 | 10 кВ | Т/ОТ | Меркурий 234 ARTM2-00 PB.R | 40724008 | 0,2S |  | 13.09.2019 | 2035-09-13 | Паспорт | ТОЛ-10 | 400/5 | 29181 | 0.5 |  | 05.06.2018 | 2026-06-05 | + | ЗНОЛ.06-10 УЗ | 10000/100 | 16599 | 0.2 |  | 2022-04-22 | 2026-04-22 | + |  | Сч ИТЦ ГПЭ, ТТ и ТН ЮФ ГПЭ
[14 empty] | - | - | - | - |  | - | - |  | ЗНОЛ.06-10 УЗ | 10000/100 | 17190 | 0.2 |  | 2022-04-22 | 2026-04-22 | +
[14 empty] | ТОЛ-10 | 400/5 | 415 | 0.5 |  | 05.06.2018 | 2026-06-05 | + | ЗНОЛ.06-10 УЗ | 10000/100 | 17377 | 0.2 |  | 2022-04-22 | 2026-04-22 | +
149 | ООО Газпром добыча Астрахань | ГПП 2 | 103662 | СШ6 ЗРУ 10кВ РП-32 яч. №92 | 10 кВ | Т/ОТ | ЕвроАльфа | 01110843 | 0,5S |  | 17.11.2020 | 2028-11-17 | АРМ Метролог. Св-во о поверке | ТОЛ-10 | 800/5 | 40231 | 0.5 |  | 24.12.2018 | 2026-12-24 | + | ЗНОЛ.06-10 УЗ | 10000/100 | 16599 | 0.2 |  | 2022-04-22 | 2026-04-22 | + |  | Сч ИТЦ ГПЭ, ТТ и ТН ЮФ ГПЭ
[14 empty] | - | - | - | - |  | - | - |  | ЗНОЛ.06-10 УЗ | 10000/100 | 17190 | 0.2 |  | 2022-04-22 | 2026-04-22 | +
[14 empty] | ТОЛ-10 | 800/5 | 36799 | 0.5 |  | 24.12.2018 | 2026-12-24 | + | ЗНОЛ.06-10 УЗ | 10000/100 | 17377 | 0.2 |  | 2022-04-22 | 2026-04-22 | +
150 | ООО Газпром добыча Астрахань | ГПП 2 | 103662 | СШ6 ЗРУ 10кВ РП-33 яч. №66 | 10 кВ | К/ОТ | Меркурий 234 ARTM2-00 PB.R | 40791664 | 0,2S |  | 25.12.2019 | 2035-12-25 | Паспорт | ТОЛ-10 | 800/5 | 6590 | 0.5 |  | 24.12.2018 | 2026-12-24 | + | ЗНОЛ.06-10 УЗ | 10000/100 | 16599 | 0.2 |  | 2022-04-22 | 2026-04-22 | + |  | Сч ИТЦ ГПЭ, ТТ и ТН ЮФ ГПЭ
[14 empty] | - | - | - | - |  | - | - |  | ЗНОЛ.06-10 УЗ | 10000/100 | 17190 | 0.2 |  | 2022-04-22 | 2026-04-22 | +
[14 empty] | ТОЛ-10 | 800/5 | 9338 | 0.5 |  | 24.12.2018 | 2026-12-24 | + | ЗНОЛ.06-10 УЗ | 10000/100 | 17377 | 0.2 |  | 2022-04-22 | 2026-04-22 | +
151 | ООО Газпром добыча Астрахань | ГПП 2 | 103662 | СШ6 ЗРУ 10кВ Резерв яч. №74 | 10 кВ | Т/ОТ | Меркурий 234 ARTM2-00 PB.R | 40723997 | 0,2S |  | 13.09.2019 | 2035-09-13 | Паспорт |  | 5/5 |  | 0 |  | 0 | 0 | - | ЗНОЛ.06-10 УЗ | 10000/100 | 16599 | 0.2 |  | 2022-04-22 | 2026-04-22 | + |  | Сч ИТЦ ГПЭ, ТТ и ТН ЮФ ГПЭ
[15 empty] | 5/5 |  | 0 |  | 0 | 0 | - | ЗНОЛ.06-10 УЗ | 10000/100 | 17190 | 0.2 |  | 2022-04-22 | 2026-04-22 | +
[15 empty] | 5/5 |  | 0 |  | 0 | 0 | - | ЗНОЛ.06-10 УЗ | 10000/100 | 17377 | 0.2 |  | 2022-04-22 | 2026-04-22 | +
152 | ООО Газпром добыча Астрахань | ГПП 2 | 103662 | СШ6 ЗРУ 10кВ Резерв яч. №76 | 10 кВ | Т/ОТ | Меркурий 234 ARTM2-00 PB.R | 40724036 | 0,2S |  | 13.09.2019 | 2035-09-13 | Паспорт |  | 5/5 |  | 0 |  | 0 | 0 | - | ЗНОЛ.06-10 УЗ | 10000/100 | 16599 | 0.2 |  | 2022-04-22 | 2026-04-22 | + |  | Сч ИТЦ ГПЭ, ТТ и ТН ЮФ ГПЭ
[15 empty] | 5/5 |  | 0 |  | 0 | 0 | - | ЗНОЛ.06-10 УЗ | 10000/100 | 17190 | 0.2 |  | 2022-04-22 | 2026-04-22 | +
[15 empty] | 5/5 |  | 0 |  | 0 | 0 | - | ЗНОЛ.06-10 УЗ | 10000/100 | 17377 | 0.2 |  | 2022-04-22 | 2026-04-22 | +
153 | ООО Газпром добыча Астрахань | ГПП 2 | 103662 | СШ6 ЗРУ 10кВ ТП-76 яч. №68 | 10 кВ | Т/ОТ | Меркурий 234 ARTM2-00 PB.R | 40724000 | 0,2S |  | 13.09.2019 | 2035-09-13 | Паспорт | ТОЛ-10 | 200/5 | 6092 | 0.5 |  | 24.12.2018 | 2026-12-24 | + | ЗНОЛ.06-10 УЗ | 10000/100 | 16599 | 0.2 |  | 2022-04-22 | 2026-04-22 | + |  | Сч ИТЦ ГПЭ, ТТ и ТН ЮФ ГПЭ
[14 empty] | - | - | - | - |  | - | - |  | ЗНОЛ.06-10 УЗ | 10000/100 | 17190 | 0.2 |  | 2022-04-22 | 2026-04-22 | +
[14 empty] | ТОЛ-10 | 200/5 | 30693 | 0.5 |  | 24.12.2018 | 2026-12-24 | + | ЗНОЛ.06-10 УЗ | 10000/100 | 17377 | 0.2 |  | 2022-04-22 | 2026-04-22 | +
154 | ООО Газпром добыча Астрахань | ГПП 2 | 103662 | ОПУ ТСН-1 яч. №22 | 10 кВ | К/ОТ | ЕвроАльфа | 01134350 | 0,5S |  | 17.11.2020 | 2028-11-17 | АРМ Метролог. Св-во о поверке | ТОП-0.66 | 200/5 | 39209 | 0.2 |  | 2023-05-10 | 2027-05-10 | https://fgis.gost.ru/fundmetrology/cm/results/1-244530110 | Неизвестный ТН | 100/100 | - | 0 |  | - | - |  |  | Сч ИТЦ ГПЭ, ТТ ЮФ ГПЭ
[14 empty] | ТОП-0.66 | 200/5 | 39213 | 0.2 |  | 2024-04-24 | 2028-04-23 | https://fgis.gost.ru/fundmetrology/cm/results/1-334719746 | Неизвестный ТН | 100/100 | - | 0 |  | - | -
[14 empty] | ТОП-0.66 | 200/5 | 39211 | 0.2 |  | 2023-05-10 | 2027-05-10 | https://fgis.gost.ru/fundmetrology/cm/results/1-244530111 | Неизвестный ТН | 100/100 | - | 0 |  | - | -
155 | ООО Газпром добыча Астрахань | ГПП 2 | 103662 | ОПУ ТСН-2 яч. №82 | 10 кВ | ОРЭМ | Меркурий 234 ARTM2-00 PBR.G | 48302537 | 0,2S |  | 2022-10-24 | 2038-10-24 | https://fgis.gost.ru/fundmetrology/cm/results/1-196808836 | ТОП-0.66 | 200/5 | 39210 | 0.2 |  | 22.05.2018 | 2026-05-22 | + | - | - | - | 0 |  | - | - |  |  | Сч ИТЦ ГПЭ, ТТ ЮФ ГПЭ
[14 empty] | ТОП-0.66 | 200/5 | 39208 | 0.2 |  | 22.05.2018 | 2026-05-22 | + | - | - | - | - |  | - | -
[14 empty] | ТОП-0.66 | 200/5 | 39212 | 0.2 |  | 22.05.2018 | 2026-05-22 | + | - | - | - | - |  | - | -
156 | ООО Газпром добыча Астрахань | ГПП 3 | 366616 | СШ-1 ЗРУ-6кВ Блок АТ яч.56 | 6 кВ | Т/ОТ | A1802RAL-P4G-DW-4 | 01225814 | 0,5S |  | 2022-11-10 | 2034-11-10 | https://fgis.gost.ru/fundmetrology/cm/results/1-207651691 | ТЛО-10 | 1000/5 | 19023 | 0.5 |  | 24.04.2024 | 2032-04-24 | https://fgis.gost.ru/fundmetrology/cm/results/1-334719767 | VRQ3n/S2 | 6000/100 | 0801288 | 0.5 |  | 09.09.2019 | 2027-09-09 | + |  | Сч ИТЦ ГПЭ, ТТ и ТН ЮФ ГПЭ
[14 empty] | ТЛО-10 | 1000/5 | 19022 | 0.5 |  | 24.04.2024 | 2032-04-24 | https://fgis.gost.ru/fundmetrology/cm/results/1-334719763 | VRQ3n/S2 | 6000/100 | 0801291 | 0.5 |  | 09.09.2019 | 2027-09-09 | +
[14 empty] | ТЛО-10 | 1000/5 | 19024 | 0.5 |  | 24.04.2024 | 2032-04-24 | https://fgis.gost.ru/fundmetrology/cm/results/1-334719764 | VRQ3n/S2 | 6000/100 | 0801292 | 0.5 |  | 09.09.2019 | 2027-09-09 | +
157 | ООО Газпром добыча Астрахань | ГПП 3 | 366616 | СШ-1 ЗРУ-6кВ Блок приготовления товарной продукции яч.54 | 6 кВ | Т | A1802RAL-P4G-DW-4 | 01225828 | 0,5S |  | 2023-12-18 | 2035-12-18 | https://fgis.gost.ru/fundmetrology/cm/results/1-304290178 | ТЛО-10 | 200/5 | 19200 | 0.5 |  | 24.04.2024 | 2032-04-24 | https://fgis.gost.ru/fundmetrology/cm/results/1-334719773 | VRQ3n/S2 | 6000/100 | 0801288 | 0.5 |  | 09.09.2019 | 2027-09-09 | + |  | Сч ИТЦ ГПЭ, ТТ и ТН ЮФ ГПЭ
[14 empty] | ТЛО-10 | 200/5 | 19192 | 0.5 |  | 24.04.2024 | 2032-04-24 | https://fgis.gost.ru/fundmetrology/cm/results/1-334719772 | VRQ3n/S2 | 6000/100 | 0801291 | 0.5 |  | 09.09.2019 | 2027-09-09 | +
[14 empty] | ТЛО-10 | 200/5 | 19182 | 0.5 |  | 24.04.2024 | 2032-04-24 | https://fgis.gost.ru/fundmetrology/cm/results/1-334719769 | VRQ3n/S2 | 6000/100 | 0801292 | 0.5 |  | 09.09.2019 | 2027-09-09 | +
158 | ООО Газпром добыча Астрахань | ГПП 3 | 366616 | СШ-1 ЗРУ-6кВ Ввод яч.52 | 6 кВ | Т | A1802RALXQ-P4GB-DW-4 | 01216344 | 0,5S |  | 10.11.2022 | 2034-11-10 | https://fgis.gost.ru/fundmetrology/cm/results/1-207651686 | ТЛП-10 | 3000/5 | 19320 | 0 |  | 2023-10-17 | 2027-10-17 | https://fgis.gost.ru/fundmetrology/cm/results/1-288002666 | VRQ3n/S2 | 6000/100 | 0801282 | 0.5 |  | 09.09.2019 | 2027-09-09 | + |  | Сч ИТЦ ГПЭ, ТТ и ТН ЮФ ГПЭ
[14 empty] | ТЛП-10 | 3000/5 | 19302 | 0 |  | 2023-10-17 | 2027-10-17 | https://fgis.gost.ru/fundmetrology/cm/results/1-288002640 | VRQ3n/S2 | 6000/100 | 0801281 | 0.5 |  | 09.09.2019 | 2027-09-09 | +
[14 empty] | ТЛП-10 | 3000/5 | 19286 | 0 |  | 2023-10-17 | 2027-10-17 | https://fgis.gost.ru/fundmetrology/cm/results/1-288002651 | VRQ3n/S2 | 6000/100 | 0801290 | 0.5 |  | 09.09.2019 | 2027-09-09 | +
159 | ООО Газпром добыча Астрахань | ГПП 3 | 366616 | СШ-1 ЗРУ-6кВ РП 8 яч.58 | 6 кВ | Т | A1802RAL-P4G-DW-4 | 01225833 | 0,5S |  | 2023-12-18 | 2035-12-18 | https://fgis.gost.ru/fundmetrology/cm/results/1-304290182 | ТЛО-10 | 400/5 | 19271 | 0.5 |  | 24.04.2024 | 2032-04-24 | https://fgis.gost.ru/fundmetrology/cm/results/1-334719775 | VRQ3n/S2 | 6000/100 | 0801288 | 0.5 |  | 09.09.2019 | 2027-09-09 | + |  | Сч ИТЦ ГПЭ, ТТ и ТН ЮФ ГПЭ
[14 empty] | ТЛО-10 | 400/5 | 19282 | 0.5 |  | 24.04.2024 | 2032-04-24 | https://fgis.gost.ru/fundmetrology/cm/results/1-334719771 | VRQ3n/S2 | 6000/100 | 0801291 | 0.5 |  | 09.09.2019 | 2027-09-09 | +
[14 empty] | ТЛО-10 | 400/5 | 19277 | 0.5 |  | 24.04.2024 | 2032-04-24 | https://fgis.gost.ru/fundmetrology/cm/results/1-334719760 | VRQ3n/S2 | 6000/100 | 0801292 | 0.5 |  | 09.09.2019 | 2027-09-09 | +
160 | ООО Газпром добыча Астрахань | ГПП 3 | 366616 | СШ-1 ЗРУ-6кВ РП 17 яч.50 | 6 кВ | Т | A1802RAL-P4G-DW-4 | 01225826 | 0,5S |  | 2023-12-18 | 2035-12-18 | https://fgis.gost.ru/fundmetrology/cm/results/1-304290183 | ТЛО-10 | 600/5 | 19260 | 0.5 |  | 24.04.2024 | 2032-04-24 | https://fgis.gost.ru/fundmetrology/cm/results/1-334719761 | VRQ3n/S2 | 6000/100 | 0801288 | 0.5 |  | 09.09.2019 | 2027-09-09 | + |  | Сч ИТЦ ГПЭ, ТТ и ТН ЮФ ГПЭ
[14 empty] | ТЛО-10 | 600/5 | 19258 | 0.5 |  | 24.04.2024 | 2032-04-24 | https://fgis.gost.ru/fundmetrology/cm/results/1-334719766 | VRQ3n/S2 | 6000/100 | 0801291 | 0.5 |  | 09.09.2019 | 2027-09-09 | +
[14 empty] | ТЛО-10 | 600/5 | 19232 | 0.5 |  | 24.04.2024 | 2032-04-24 | https://fgis.gost.ru/fundmetrology/cm/results/1-334719762 | VRQ3n/S2 | 6000/100 | 0801292 | 0.5 |  | 09.09.2019 | 2027-09-09 | +
161 | ООО Газпром добыча Астрахань | ГПП 3 | 366616 | СШ-1 ЗРУ-6кВ Резерв яч.48 | 6 кВ | Т |  |  | 0,5S |  | 0 | 0 |  | ТОЛ-10 | 1500/5 | 19033 | 0.5 |  | 23.10.2019 | 2027-10-23 | + | VRQ3n/S2 | 6000/100 | 0801288 | 0.5 |  | 09.09.2019 | 2027-09-09 | + |  | Сч ИТЦ ГПЭ, ТТ и ТН ЮФ ГПЭ
[14 empty] | ТОЛ-10 | 1500/5 | 19032 | 0.5 |  | 23.10.2019 | 2027-10-23 | + | VRQ3n/S2 | 6000/100 | 0801291 | 0.5 |  | 09.09.2019 | 2027-09-09 | +
[14 empty] | ТОЛ-10 | 1500/5 | Ю56230 | 0.5 |  | 23.10.2019 | 2027-10-23 | + | VRQ3n/S2 | 6000/100 | 0801292 | 0.5 |  | 09.09.2019 | 2027-09-09 | +
162 | ООО Газпром добыча Астрахань | ГПП 3 | 366616 | СШ-1 ЗРУ-6кВ Резерв яч.53 | 6 кВ | Т | A1802RAL-P4G-DW-4 | 01225821 | 0,5S |  | 2023-12-18 | 2035-12-18 | https://fgis.gost.ru/fundmetrology/cm/results/1-304290179 | ТЛО-10 | 400/5 | 19285 | 0.5 |  | 24.04.2024 | 2032-04-24 | https://fgis.gost.ru/fundmetrology/cm/results/1-334719765 | VRQ3n/S2 | 6000/100 | 0801288 | 0.5 |  | 09.09.2019 | 2027-09-09 | + |  | Сч ИТЦ ГПЭ, ТТ и ТН ЮФ ГПЭ
[14 empty] | ТЛО-10 | 400/5 | 19265 | 0.5 |  | 24.04.2024 | 2032-04-24 | https://fgis.gost.ru/fundmetrology/cm/results/1-334719759 | VRQ3n/S2 | 6000/100 | 0801291 | 0.5 |  | 09.09.2019 | 2027-09-09 | +
[14 empty] | ТЛО-10 | 400/5 | 19275 | 0.5 |  | 24.04.2024 | 2032-04-24 | https://fgis.gost.ru/fundmetrology/cm/results/1-334719758 | VRQ3n/S2 | 6000/100 | 0801292 | 0.5 |  | 09.09.2019 | 2027-09-09 | +
163 | ООО Газпром добыча Астрахань | ГПП 3 | 366616 | СШ-1 ЗРУ-6кВ Резерв яч.60 | 6 кВ | Т | A1802RAL-P4G-DW-4 | 01225839 | 0,5S |  | 2023-12-18 | 2035-12-18 | https://fgis.gost.ru/fundmetrology/cm/results/1-304290184 | ТЛО-10 | 200/5 | 19193 | 0.5 |  | 25.04.2024 | 2032-04-25 | https://fgis.gost.ru/fundmetrology/cm/results/1-335125773 | VRQ3n/S2 | 6000/100 | 0801288 | 0.5 |  | 09.09.2019 | 2027-09-09 | + |  | Сч ИТЦ ГПЭ, ТТ и ТН ЮФ ГПЭ
[14 empty] | ТЛО-10 | 200/5 | 19185 | 0.5 |  | 25.04.2024 | 2032-04-25 | https://fgis.gost.ru/fundmetrology/cm/results/1-335125759 | VRQ3n/S2 | 6000/100 | 0801291 | 0.5 |  | 09.09.2019 | 2027-09-09 | +
[14 empty] | ТЛО-10 | 200/5 | 19184 | 0.5 |  | 25.04.2024 | 2032-04-25 | https://fgis.gost.ru/fundmetrology/cm/results/1-335125761 | VRQ3n/S2 | 6000/100 | 0801292 | 0.5 |  | 09.09.2019 | 2027-09-09 | +
164 | ООО Газпром добыча Астрахань | ГПП 3 | 366616 | СШ-1 ЗРУ-6кВ Установка гидроочистки дизельной фракции яч.55 | 6 кВ | Т | A1802RAL-P4G-DW-4 | 01225827 | 0,5S |  | 2023-12-18 | 2035-12-18 | https://fgis.gost.ru/fundmetrology/cm/results/1-304290180 | ТЛО-10 | 400/5 | 19266 | 0.5 |  | 25.04.2024 | 2032-04-25 | https://fgis.gost.ru/fundmetrology/cm/results/1-335125772 | VRQ3n/S2 | 6000/100 | 0801288 | 0.5 |  | 09.09.2019 | 2027-09-09 | + |  | Сч ИТЦ ГПЭ, ТТ и ТН ЮФ ГПЭ
[14 empty] | ТЛО-10 | 400/5 | 19279 | 0.5 |  | 25.04.2024 | 2032-04-25 | https://fgis.gost.ru/fundmetrology/cm/results/1-335125767 | VRQ3n/S2 | 6000/100 | 0801291 | 0.5 |  | 09.09.2019 | 2027-09-09 | +
[14 empty] | ТЛО-10 | 400/5 | 19263 | 0.5 |  | 25.04.2024 | 2032-04-25 | https://fgis.gost.ru/fundmetrology/cm/results/1-335125776 | VRQ3n/S2 | 6000/100 | 0801292 | 0.5 |  | 09.09.2019 | 2027-09-09 | +
165 | ООО Газпром добыча Астрахань | ГПП 3 | 366616 | СШ-1 ЗРУ-6кВ Установка изомеризации яч.51 | 6 кВ | Т/ОТ | A1802RAL-P4G-DW-4 | 01225815 | 0,5S |  | 2023-10-12 | 2035-10-11 | https://fgis.gost.ru/fundmetrology/cm/results/1-286200690 | ТЛО-10 | 600/5 | 19257 | 0.5 |  | 25.04.2024 | 2032-04-25 | https://fgis.gost.ru/fundmetrology/cm/results/1-335125777 | VRQ3n/S2 | 6000/100 | 0801288 | 0.5 |  | 09.09.2019 | 2027-09-09 | + |  | Сч ИТЦ ГПЭ, ТТ и ТН ЮФ ГПЭ
[14 empty] | ТЛО-10 | 600/5 | 19235 | 0.5 |  | 25.04.2024 | 2032-04-25 | https://fgis.gost.ru/fundmetrology/cm/results/1-335125770 | VRQ3n/S2 | 6000/100 | 0801291 | 0.5 |  | 09.09.2019 | 2027-09-09 | +
[14 empty] | ТЛО-10 | 600/5 | 19253 | 0.5 |  | 25.04.2024 | 2032-04-25 | https://fgis.gost.ru/fundmetrology/cm/results/1-335125766 | VRQ3n/S2 | 6000/100 | 0801292 | 0.5 |  | 09.09.2019 | 2027-09-09 | +
166 | ООО Газпром добыча Астрахань | ГПП 3 | 366616 | СШ-1 ЗРУ-6кВ Установка концентрирования водорода яч.59 | 6 кВ | Т | A1802RAL-P4G-DW-4 | 01225832 | 0,5S |  | 2023-10-12 | 2035-10-11 | https://fgis.gost.ru/fundmetrology/cm/results/1-286200689 | ТЛО-10 | 200/5 | 19165 | 0.5 |  | 25.04.2024 | 2032-04-25 | https://fgis.gost.ru/fundmetrology/cm/results/1-335125754 | VRQ3n/S2 | 6000/100 | 0801288 | 0.5 |  | 09.09.2019 | 2027-09-09 | + |  | Сч ИТЦ ГПЭ, ТТ и ТН ЮФ ГПЭ
[14 empty] | ТЛО-10 | 200/5 | 19218 | 0.5 |  | 25.04.2024 | 2032-04-25 | https://fgis.gost.ru/fundmetrology/cm/results/1-335125762 | VRQ3n/S2 | 6000/100 | 0801291 | 0.5 |  | 09.09.2019 | 2027-09-09 | +
[14 empty] | ТЛО-10 | 200/5 | 19173 | 0.5 |  | 25.04.2024 | 2032-04-25 | https://fgis.gost.ru/fundmetrology/cm/results/1-335125768 | VRQ3n/S2 | 6000/100 | 0801292 | 0.5 |  | 09.09.2019 | 2027-09-09 | +
167 | ООО Газпром добыча Астрахань | ГПП 3 | 366616 | СШ-1 ЗРУ-6кВ Установка очистки и получения сжиженного газа №2 яч.57 | 6 кВ | Т | A1802RAL-P4G-DW-4 | 01225836 | 0,5S |  | 2023-12-18 | 2035-12-18 | https://fgis.gost.ru/fundmetrology/cm/results/1-304290181 | ТЛО-10 | 200/5 | 8405 | 0.5 |  | 25.04.2024 | 2032-04-25 | https://fgis.gost.ru/fundmetrology/cm/results/1-335125765 | VRQ3n/S2 | 6000/100 | 0801288 | 0.5 |  | 09.09.2019 | 2027-09-09 | + |  | Сч ИТЦ ГПЭ, ТТ и ТН ЮФ ГПЭ
[14 empty] | ТЛО-10 | 200/5 | 8407 | 0.5 |  | 25.04.2024 | 2032-04-25 | https://fgis.gost.ru/fundmetrology/cm/results/1-335125779 | VRQ3n/S2 | 6000/100 | 0801291 | 0.5 |  | 09.09.2019 | 2027-09-09 | +
[14 empty] | ТЛО-10 | 200/5 | 8410 | 0.5 |  | 25.04.2024 | 2032-04-25 | https://fgis.gost.ru/fundmetrology/cm/results/1-335125778 | VRQ3n/S2 | 6000/100 | 0801292 | 0.5 |  | 09.09.2019 | 2027-09-09 | +
168 | ООО Газпром добыча Астрахань | ГПП 3 | 366616 | СШ-2 ЗРУ-6кВ Блок АТ яч.39 | 6 кВ | Т/ОТ | A1802RAL-P4G-DW-4 | 01225831 | 0,5S |  | 2023-06-15 | 2035-06-15 | https://fgis.gost.ru/fundmetrology/cm/results/1-256311765 | ТЛО-10 | 1000/5 | 19019 | 0.5 |  | 25.04.2024 | 2032-04-25 | https://fgis.gost.ru/fundmetrology/cm/results/1-335125763 | VRQ3n/S2 | 6000/100 | 0801283 | 0.5 |  | 09.09.2019 | 2027-09-09 | + |  | Сч ИТЦ ГПЭ, ТТ и ТН ЮФ ГПЭ
[14 empty] | ТЛО-10 | 1000/5 | 19021 | 0.5 |  | 25.04.2024 | 2032-04-25 | https://fgis.gost.ru/fundmetrology/cm/results/1-335125757 | VRQ3n/S2 | 6000/100 | 0801287 | 0.5 |  | 09.09.2019 | 2027-09-09 | +
[14 empty] | ТЛО-10 | 1000/5 | 19020 | 0.5 |  | 25.04.2024 | 2032-04-25 | https://fgis.gost.ru/fundmetrology/cm/results/1-335125764 | VRQ3n/S2 | 6000/100 | 0801286 | 0.5 |  | 09.09.2019 | 2027-09-09 | +
169 | ООО Газпром добыча Астрахань | ГПП 3 | 366616 | СШ-2 ЗРУ-6кВ Блок приговления товарной продукции яч.34 | 6 кВ | Т | A1802RAL-P4G-DW-4 | 01225835 | 0,5S |  | 2023-06-15 | 2035-06-15 | https://fgis.gost.ru/fundmetrology/cm/results/1-256311782 | ТЛО-10 | 200/5 | 19177 | 0.5 |  | 25.04.2024 | 2032-04-25 | https://fgis.gost.ru/fundmetrology/cm/results/1-335125780 | VRQ3n/S2 | 6000/100 | 0801283 | 0.5 |  | 09.09.2019 | 2027-09-09 | + |  | Сч ИТЦ ГПЭ, ТТ и ТН ЮФ ГПЭ
[14 empty] | ТЛО-10 | 200/5 | 19814 | 0.5 |  | 25.04.2024 | 2032-04-25 | https://fgis.gost.ru/fundmetrology/cm/results/1-335125769 | VRQ3n/S2 | 6000/100 | 0801287 | 0.5 |  | 09.09.2019 | 2027-09-09 | +
[14 empty] | ТЛО-10 | 200/5 | 19222 | 0.5 |  | 25.04.2024 | 2032-04-25 | https://fgis.gost.ru/fundmetrology/cm/results/1-335125775 | VRQ3n/S2 | 6000/100 | 0801286 | 0.5 |  | 09.09.2019 | 2027-09-09 | +
170 | ООО Газпром добыча Астрахань | ГПП 3 | 366616 | СШ-2 ЗРУ-6кВ Ввод яч.37 | 6 кВ | Т | A1802RALXQ-P4GB-DW-4 | 01216331 | 0,5S |  | 10.11.2022 | 2034-11-10 | https://fgis.gost.ru/fundmetrology/cm/results/1-207651696 | ТЛП-10 | 3000/5 | 19289 | 0 |  | 2023-10-17 | 2027-10-17 | https://fgis.gost.ru/fundmetrology/cm/results/1-288002648 | VRQ3n/S2 | 6000/100 | 0801279 | 0.5 |  | 09.09.2019 | 2027-09-09 | + |  | Сч ИТЦ ГПЭ, ТТ и ТН ЮФ ГПЭ
[14 empty] | ТЛП-10 | 3000/5 | 19293 | 0 |  | 2023-10-17 | 2027-10-17 | https://fgis.gost.ru/fundmetrology/cm/results/1-288002664 | VRQ3n/S2 | 6000/100 | 0801289 | 0.5 |  | 09.09.2019 | 2027-09-09 | +
[14 empty] | ТЛП-10 | 3000/5 | 19298 | 0 |  | 2023-10-17 | 2027-10-17 | https://fgis.gost.ru/fundmetrology/cm/results/1-288002655 | VRQ3n/S2 | 6000/100 | 0801276 | 0.5 |  | 09.09.2019 | 2027-09-09 | +
171 | ООО Газпром добыча Астрахань | ГПП 3 | 366616 | СШ-2 ЗРУ-6кВ РП 17 яч.42 | 6 кВ | Т | A1802RAL-P4G-DW-4 | 01225837 | 0,5S |  | 2023-06-15 | 2035-06-15 | https://fgis.gost.ru/fundmetrology/cm/results/1-256311781 | ТЛО-10 | 600/5 | 19238 | 0.5 |  | 25.04.2024 | 2032-04-25 | https://fgis.gost.ru/fundmetrology/cm/results/1-335125771 | VRQ3n/S2 | 6000/100 | 0801283 | 0.5 |  | 09.09.2019 | 2027-09-09 | + |  | Сч ИТЦ ГПЭ, ТТ и ТН ЮФ ГПЭ
[14 empty] | ТЛО-10 | 600/5 | 19233 | 0.5 |  | 25.04.2024 | 2032-04-25 | https://fgis.gost.ru/fundmetrology/cm/results/1-335125774 | VRQ3n/S2 | 6000/100 | 0801287 | 0.5 |  | 09.09.2019 | 2027-09-09 | +
[14 empty] | ТЛО-10 | 600/5 | 19250 | 0.5 |  | 25.04.2024 | 2032-04-25 | https://fgis.gost.ru/fundmetrology/cm/results/1-335125753 | VRQ3n/S2 | 6000/100 | 0801286 | 0.5 |  | 09.09.2019 | 2027-09-09 | +
172 | ООО Газпром добыча Астрахань | ГПП 3 | 366616 | СШ-2 ЗРУ-6кВ Резерв яч.38 | 6 кВ | Т | A1802RAL-P4G-DW-4 | 01225841 | 0,5S |  | 2023-06-15 | 2035-06-15 | https://fgis.gost.ru/fundmetrology/cm/results/1-256311780 | ТЛО-10 | 200/5 | 19197 | 0.5 |  | 25.04.2024 | 2032-04-25 | https://fgis.gost.ru/fundmetrology/cm/results/1-335125781 | VRQ3n/S2 | 6000/100 | 0801283 | 0.5 |  | 09.09.2019 | 2027-09-09 | + |  | Сч ИТЦ ГПЭ, ТТ и ТН ЮФ ГПЭ
[14 empty] | ТЛО-10 | 200/5 | 19169 | 0.5 |  | 25.04.2024 | 2032-04-25 | https://fgis.gost.ru/fundmetrology/cm/results/1-335125758 | VRQ3n/S2 | 6000/100 | 0801287 | 0.5 |  | 09.09.2019 | 2027-09-09 | +
[14 empty] | ТЛО-10 | 200/5 | 19209 | 0.5 |  | 25.04.2024 | 2032-04-25 | https://fgis.gost.ru/fundmetrology/cm/results/1-335125756 | VRQ3n/S2 | 6000/100 | 0801286 | 0.5 |  | 09.09.2019 | 2027-09-09 | +
173 | ООО Газпром добыча Астрахань | ГПП 3 | 366616 | СШ-2 ЗРУ-6кВ Резерв яч.41 | 6 кВ | Т | A1802RAL-P4G-DW-4 | 01225829 | 0,5S |  | 2023-06-15 | 2035-06-15 | https://fgis.gost.ru/fundmetrology/cm/results/1-256311779 | ТЛО-10 | 600/5 | 19254 | 0.5 |  | 08.05.2024 | 2032-05-08 | https://fgis.gost.ru/fundmetrology/cm/results/1-338189033 | VRQ3n/S2 | 6000/100 | 0801283 | 0.5 |  | 09.09.2019 | 2027-09-09 | + |  | Сч ИТЦ ГПЭ, ТТ и ТН ЮФ ГПЭ
[14 empty] | ТЛО-10 | 600/5 | 19246 | 0.5 |  | 25.04.2024 | 2032-04-25 | https://fgis.gost.ru/fundmetrology/cm/results/1-335125760 | VRQ3n/S2 | 6000/100 | 0801287 | 0.5 |  | 09.09.2019 | 2027-09-09 | +
[14 empty] | ТЛО-10 | 600/5 | 19237 | 0.5 |  | 25.04.2024 | 2032-04-25 | https://fgis.gost.ru/fundmetrology/cm/results/1-335125755 | VRQ3n/S2 | 6000/100 | 0801286 | 0.5 |  | 09.09.2019 | 2027-09-09 | +
174 | ООО Газпром добыча Астрахань | ГПП 3 | 366616 | СШ-2 ЗРУ-6кВ ТСН-2 яч.36 | 6 кВ | К | A1800 | 01211664 | 0,5S |  | 2022-07-29 | 2034-07-29 | https://fgis.gost.ru/fundmetrology/cm/results/1-179500521 | ТШП-0.66 | 600/5 | 9102488 | 0.5 |  | 15.10.2019 | 2035-10-15 | + | - | - | - | 0 |  | - | - |  |  | Сч ИТЦ ГПЭ, ТТ ЮФ ГПЭ
[14 empty] | ТШП-0.66 | 600/5 | 9102522 | 0.5 |  | 15.10.2019 | 2035-10-15 | + | - | - | - | - |  | - | -
[14 empty] | ТШП-0.66 | 600/5 | 9102511 | 0.5 |  | 15.10.2019 | 2035-10-15 | + | - | - | - | - |  | - | -
175 | ООО Газпром добыча Астрахань | ГПП 3 | 366616 | СШ-2 ЗРУ-6кВ Установка гидроочистки дизельной фракции яч.35 | 6 кВ | Т | A1802RAL-P4G-DW-4 | 01225820 | 0,5S |  | 2023-06-15 | 2035-06-15 | https://fgis.gost.ru/fundmetrology/cm/results/1-256311779 | ТЛО-10 | 400/5 | 19281 | 0.5 |  | 02.05.2024 | 2032-05-02 | https://fgis.gost.ru/fundmetrology/cm/results/1-336341793 | VRQ3n/S2 | 6000/100 | 0801283 | 0.5 |  | 09.09.2019 | 2027-09-09 | + |  | Сч ИТЦ ГПЭ, ТТ и ТН ЮФ ГПЭ
[14 empty] | ТЛО-10 | 400/5 | 19280 | 0.5 |  | 02.05.2024 | 2032-05-02 | https://fgis.gost.ru/fundmetrology/cm/results/1-336341778 | VRQ3n/S2 | 6000/100 | 0801287 | 0.5 |  | 09.09.2019 | 2027-09-09 | +
[14 empty] | ТЛО-10 | 400/5 | 19273 | 0.5 |  | 02.05.2024 | 2032-05-02 | https://fgis.gost.ru/fundmetrology/cm/results/1-336341790 | VRQ3n/S2 | 6000/100 | 0801286 | 0.5 |  | 09.09.2019 | 2027-09-09 | +
176 | ООО Газпром добыча Астрахань | ГПП 3 | 366616 | СШ-2 ЗРУ-6кВ Установка изомеризации яч.40 | 6 кВ | Т/ОТ | A1802RAL-P4G-DW-4 | 01225834 | 0,5S |  | 2023-06-15 | 2035-06-15 | https://fgis.gost.ru/fundmetrology/cm/results/1-256311778 | ТЛО-10 | 600/5 | 19236 | 0.5 |  | 02.05.2024 | 2032-05-02 | https://fgis.gost.ru/fundmetrology/cm/results/1-336341787 | VRQ3n/S2 | 6000/100 | 0801283 | 0.5 |  | 09.09.2019 | 2027-09-09 | + |  | Сч ИТЦ ГПЭ, ТТ и ТН ЮФ ГПЭ
[14 empty] | ТЛО-10 | 600/5 | 19254 | 0.5 |  | 08.05.2024 | 2032-05-08 | https://fgis.gost.ru/fundmetrology/cm/results/1-338189033 | VRQ3n/S2 | 6000/100 | 0801287 | 0.5 |  | 09.09.2019 | 2027-09-09 | +
[14 empty] | ТЛО-10 | 600/5 | 19230 | 0.5 |  | 02.05.2024 | 2032-05-02 | https://fgis.gost.ru/fundmetrology/cm/results/1-336341782 | VRQ3n/S2 | 6000/100 | 0801286 | 0.5 |  | 09.09.2019 | 2027-09-09 | +
177 | ООО Газпром добыча Астрахань | ГПП 3 | 366616 | СШ-2 ЗРУ-6кВ Установка концентрирования водорода яч.33 | 6 кВ | Т | A1802RAL-P4G-DW-4 | 01225825 | 0,5S |  | 2023-06-15 | 2035-06-15 | https://fgis.gost.ru/fundmetrology/cm/results/1-256311773 | ТЛО-10 | 200/5 | 19187 | 0.5 |  | 02.05.2024 | 2032-05-02 | https://fgis.gost.ru/fundmetrology/cm/results/1-336341805 | VRQ3n/S2 | 6000/100 | 0801283 | 0.5 |  | 09.09.2019 | 2027-09-09 | + |  | Сч ИТЦ ГПЭ, ТТ и ТН ЮФ ГПЭ
[14 empty] | ТЛО-10 | 200/5 | 19205 | 0.5 |  | 02.05.2024 | 2032-05-02 | https://fgis.gost.ru/fundmetrology/cm/results/1-336341797 | VRQ3n/S2 | 6000/100 | 0801287 | 0.5 |  | 09.09.2019 | 2027-09-09 | +
[14 empty] | ТЛО-10 | 200/5 | 19204 | 0.5 |  | 06.05.2024 | 2032-05-06 | https://fgis.gost.ru/fundmetrology/cm/results/1-336341791 | VRQ3n/S2 | 6000/100 | 0801286 | 0.5 |  | 09.09.2019 | 2027-09-09 | +
178 | ООО Газпром добыча Астрахань | ГПП 3 | 366616 | СШ-2 ЗРУ-6кВ Установка очистки и получения сжиженного газа №2 яч.43 | 6 кВ | Т | A1802RAL-P4G-DW-4 | 01225830 | 0,5S |  | 2023-06-15 | 2035-06-15 | https://fgis.gost.ru/fundmetrology/cm/results/1-256311768 | ТЛО-10 | 600/5 | 19234 | 0.5 |  | 02.05.2024 | 2032-05-02 | https://fgis.gost.ru/fundmetrology/cm/results/1-336341796 | VRQ3n/S2 | 6000/100 | 0801283 | 0.5 |  | 09.09.2019 | 2027-09-09 | + |  | Сч ИТЦ ГПЭ, ТТ и ТН ЮФ ГПЭ
[14 empty] | ТЛО-10 | 600/5 | 19255 | 0.5 |  | 02.05.2024 | 2032-05-02 | https://fgis.gost.ru/fundmetrology/cm/results/1-336341794 | VRQ3n/S2 | 6000/100 | 0801287 | 0.5 |  | 09.09.2019 | 2027-09-09 | +
[14 empty] | ТЛО-10 | 600/5 | 19242 | 0.5 |  | 02.05.2024 | 2032-05-02 | https://fgis.gost.ru/fundmetrology/cm/results/1-336341795 | VRQ3n/S2 | 6000/100 | 0801286 | 0.5 |  | 09.09.2019 | 2027-09-09 | +
179 | ООО Газпром добыча Астрахань | ГПП 3 | 366616 | СШ-3 ЗРУ-6кВ Блок выделения бензольной фракции яч.9 | 6 кВ | Т | A1802RALXQ-P4GB-DW-4 | 01216342 | 0,5S |  | 25.11.2022 | 2034-11-25 | https://fgis.gost.ru/fundmetrology/cm/results/1-207651684 | ТЛО-10-3 | 200/5 | 19160 | 0.2 |  | 02.05.2024 | 2032-05-02 | https://fgis.gost.ru/fundmetrology/cm/results/1-336341799 | VRQ3n/S2 | 6000/100 | 0806880 | 0.5 |  | 09.09.2019 | 2027-09-09 | + |  | Сч ИТЦ ГПЭ, ТТ и ТН ЮФ ГПЭ
[14 empty] | ТЛО-10-3 | 200/5 | 19196 | 0.2 |  | 02.05.2024 | 2032-05-02 | https://fgis.gost.ru/fundmetrology/cm/results/1-336341792 | VRQ3n/S2 | 6000/100 | 0801285 | 0.5 |  | 09.09.2019 | 2027-09-09 | +
[14 empty] | ТЛО-10-3 | 200/5 | 19199 | 0.2 |  | 02.05.2024 | 2032-05-02 | https://fgis.gost.ru/fundmetrology/cm/results/1-336341779 | VRQ3n/S2 | 6000/100 | 0806883 | 0.5 |  | 09.09.2019 | 2027-09-09 | +
180 | ООО Газпром добыча Астрахань | ГПП 3 | 366616 | СШ-3 ЗРУ-6кВ Блок гидроочистки бензина яч.7 | 6 кВ | Т/ОТ | A1802RALXQ-P4GB-DW-4 | 01216334 | 0,5S |  | 10.11.2022 | 2034-11-10 | https://fgis.gost.ru/fundmetrology/cm/results/1-207651690 | ТЛО-10-3 | 600/5 | 19259 | 0.2 |  | 02.05.2024 | 2032-05-02 | https://fgis.gost.ru/fundmetrology/cm/results/1-336341804 | VRQ3n/S2 | 6000/100 | 0806880 | 0.5 |  | 09.09.2019 | 2027-09-09 | + |  | Сч ИТЦ ГПЭ, ТТ и ТН ЮФ ГПЭ
[14 empty] | ТЛО-10-3 | 600/5 | 19247 | 0.2 |  | 02.05.2024 | 2032-05-02 | https://fgis.gost.ru/fundmetrology/cm/results/1-336341803 | VRQ3n/S2 | 6000/100 | 0801285 | 0.5 |  | 09.09.2019 | 2027-09-09 | +
[14 empty] | ТЛО-10-3 | 600/5 | 19231 | 0.2 |  | 02.05.2024 | 2032-05-02 | https://fgis.gost.ru/fundmetrology/cm/results/1-336341780 | VRQ3n/S2 | 6000/100 | 0806883 | 0.5 |  | 09.09.2019 | 2027-09-09 | +
181 | ООО Газпром добыча Астрахань | ГПП 3 | 366616 | СШ-3 ЗРУ-6кВ Ввод яч.4 | 6 кВ | Т | A1802RALXQ-P4GB-DW-4 | 01216332 | 0,5S |  | 10.11.2022 | 2034-11-10 | https://fgis.gost.ru/fundmetrology/cm/results/1-207651688 | ТПЛ-10 | 3000/5 | 19297 | 0 |  | 2023-10-17 | 2027-10-17 | https://fgis.gost.ru/fundmetrology/cm/results/1-288002633 | VRQ3n/S2 | 6000/100 | 0801275 | 0.5 |  | 09.09.2019 | 2027-09-09 | + |  | Сч ИТЦ ГПЭ, ТТ и ТН ЮФ ГПЭ
[14 empty] | ТЛП-10 | 3000/5 | 19291 | 0 |  | 2023-10-17 | 2027-10-17 | https://fgis.gost.ru/fundmetrology/cm/results/1-288002636 | VRQ3n/S2 | 6000/100 | 0801277 | 0.5 |  | 09.09.2019 | 2027-09-09 | +
[14 empty] | ТЛП-10 | 3000/5 | 19306 | 0 |  | 2023-10-17 | 2027-10-17 | https://fgis.gost.ru/fundmetrology/cm/results/1-288002639 | VRQ3n/S2 | 6000/100 | 0801280 | 0.5 |  | 09.09.2019 | 2027-09-09 | +
182 | ООО Газпром добыча Астрахань | ГПП 3 | 366616 | СШ-3 ЗРУ-6кВ Каталитический риформинг яч.6 | 6 кВ | Т | A1802RAL-P4G-DW-4 | 01225816 | 0,5S |  | 2023-06-15 | 2035-06-15 | https://fgis.gost.ru/fundmetrology/cm/results/1-256311775 | ТЛО-10 | 600/5 | 19243 | 0.5 |  | 02.05.2024 | 2032-05-02 | https://fgis.gost.ru/fundmetrology/cm/results/1-336341784 | VRQ3n/S2 | 6000/100 | 0806880 | 0.5 |  | 09.09.2019 | 2027-09-09 | + |  | Сч ИТЦ ГПЭ, ТТ и ТН ЮФ ГПЭ
[14 empty] | ТЛО-10 | 600/5 | 19248 | 0.5 |  | 02.05.2024 | 2032-05-02 | https://fgis.gost.ru/fundmetrology/cm/results/1-336341798 | VRQ3n/S2 | 6000/100 | 0801285 | 0.5 |  | 09.09.2019 | 2027-09-09 | +
[14 empty] | ТЛО-10 | 600/5 | 19241 | 0.5 |  | 02.05.2024 | 2032-05-02 | https://fgis.gost.ru/fundmetrology/cm/results/1-336341783 | VRQ3n/S2 | 6000/100 | 0806883 | 0.5 |  | 09.09.2019 | 2027-09-09 | +
183 | ООО Газпром добыча Астрахань | ГПП 3 | 366616 | СШ-3 ЗРУ-6кВ Котельная яч.8 | 6 кВ | К | A1802RAL-P4G-DW-4 | 01225842 | 0,5S |  | 2023-06-15 | 2035-06-15 | https://fgis.gost.ru/fundmetrology/cm/results/1-256311772 | ТЛО-10 | 400/5 | 19272 | 0.5 |  | 02.05.2024 | 2032-05-02 | https://fgis.gost.ru/fundmetrology/cm/results/1-336341801 | VRQ3n/S2 | 6000/100 | 0806880 | 0.5 |  | 09.09.2019 | 2027-09-09 | + |  | Сч ИТЦ ГПЭ, ТТ и ТН ЮФ ГПЭ
[14 empty] | ТЛО-10 | 400/5 | 19269 | 0.5 |  | 02.05.2024 | 2032-05-02 | https://fgis.gost.ru/fundmetrology/cm/results/1-336341781 | VRQ3n/S2 | 6000/100 | 0801285 | 0.5 |  | 09.09.2019 | 2027-09-09 | +
[14 empty] | ТЛО-10 | 400/5 | 19264 | 0.5 |  | 02.05.2024 | 2032-05-02 | https://fgis.gost.ru/fundmetrology/cm/results/1-336341800 | VRQ3n/S2 | 6000/100 | 0806883 | 0.5 |  | 09.09.2019 | 2027-09-09 | +
184 | ООО Газпром добыча Астрахань | ГПП 3 | 366616 | СШ-3 ЗРУ-6кВ Обратно-осмотическая установка яч.10 | 6 кВ | К | A1802RAL-P4G-DW-4 | 01225817 | 0,5S |  | 2023-06-15 | 2035-06-15 | https://fgis.gost.ru/fundmetrology/cm/results/1-256311783 | ТЛО-10 | 200/5 | 19194 | 0.5 |  | 02.05.2024 | 2032-05-02 | https://fgis.gost.ru/fundmetrology/cm/results/1-336341785 | VRQ3n/S2 | 6000/100 | 0806880 | 0.5 |  | 09.09.2019 | 2027-09-09 | + |  | Сч ИТЦ ГПЭ, ТТ и ТН ЮФ ГПЭ
[14 empty] | ТЛО-10 | 200/5 | 19168 | 0.5 |  | 02.05.2024 | 2032-05-02 | https://fgis.gost.ru/fundmetrology/cm/results/1-336341789 | VRQ3n/S2 | 6000/100 | 0801285 | 0.5 |  | 09.09.2019 | 2027-09-09 | +
[14 empty] | ТЛО-10 | 200/5 | 19158 | 0.5 |  | 02.05.2024 | 2032-05-02 | https://fgis.gost.ru/fundmetrology/cm/results/1-336341776 | VRQ3n/S2 | 6000/100 | 0806883 | 0.5 |  | 09.09.2019 | 2027-09-09 | +
185 | ООО Газпром добыча Астрахань | ГПП 3 | 366616 | СШ-3 ЗРУ-6кВ Очистные сооружения МОС-1 яч.13 | 6 кВ | Т/ОТ | A1802RALXQ-P4GB-DW-4 | 01216333 | 0,5S |  | 10.11.2022 | 2034-11-10 | https://fgis.gost.ru/fundmetrology/cm/results/1-207651695 | ТЛО-10-3 | 200/5 | 19159 | 0.2 |  | 02.05.2024 | 2032-05-02 | https://fgis.gost.ru/fundmetrology/cm/results/1-336341802 | VRQ3n/S2 | 6000/100 | 0806880 | 0.5 |  | 09.09.2019 | 2027-09-09 | + |  | Сч ИТЦ ГПЭ, ТТ и ТН ЮФ ГПЭ
[14 empty] | ТЛО-10-3 | 200/5 | 19167 | 0.2 |  | 02.05.2024 | 2032-05-02 | https://fgis.gost.ru/fundmetrology/cm/results/1-336341777 | VRQ3n/S2 | 6000/100 | 0801285 | 0.5 |  | 09.09.2019 | 2027-09-09 | +
[14 empty] | ТЛО-10-3 | 200/5 | 19225 | 0.2 |  | 02.05.2024 | 2032-05-02 | https://fgis.gost.ru/fundmetrology/cm/results/1-336341786 | VRQ3n/S2 | 6000/100 | 0806883 | 0.5 |  | 09.09.2019 | 2027-09-09 | +
186 | ООО Газпром добыча Астрахань | ГПП 3 | 366616 | СШ-3 ЗРУ-6кВ Промпарк риформинга яч.11 | 6 кВ | Т | A1802RALXQ-P4GB-DW-4 | 01216339 | 0,5S |  | 10.11.2022 | 2034-11-10 | https://fgis.gost.ru/fundmetrology/cm/results/1-207651694 | ТЛО-10-3 | 200/5 | 19223 | 0.2 |  | 02.05.2024 | 2032-05-02 | https://fgis.gost.ru/fundmetrology/cm/results/1-336341788 | VRQ3n/S2 | 6000/100 | 0806880 | 0.5 |  | 09.09.2019 | 2027-09-09 | + |  | Сч ИТЦ ГПЭ, ТТ и ТН ЮФ ГПЭ
[14 empty] | ТЛО-10-3 | 200/5 | 19206 | 0.2 |  | 06.05.2024 | 2032-05-06 | https://fgis.gost.ru/fundmetrology/cm/results/1-337164252 | VRQ3n/S2 | 6000/100 | 0801285 | 0.5 |  | 09.09.2019 | 2027-09-09 | +
[14 empty] | ТЛО-10-3 | 200/5 | 19224 | 0.2 |  | 02.05.2024 | 2032-05-02 | https://fgis.gost.ru/fundmetrology/cm/results/1-337164271 | VRQ3n/S2 | 6000/100 | 0806883 | 0.5 |  | 09.09.2019 | 2027-09-09 | +
187 | ООО Газпром добыча Астрахань | ГПП 3 | 366616 | СШ-3 ЗРУ-6кВ Резерв яч.3 | 6 кВ | К | A1802RAL-P4G-DW-4 | 01225822 | 0,5S |  | 2023-06-15 | 2035-06-15 | https://fgis.gost.ru/fundmetrology/cm/results/1-256311776 | ТЛО-10 | 400/5 | 19276 | 0.5 |  | 06.05.2024 | 2032-05-06 | https://fgis.gost.ru/fundmetrology/cm/results/1-337163966 | VRQ3n/S2 | 6000/100 | 0806880 | 0.5 |  | 09.09.2019 | 2027-09-09 | + |  | Сч ИТЦ ГПЭ, ТТ и ТН ЮФ ГПЭ
[14 empty] | ТЛО-10 | 400/5 | 19274 | 0.5 |  | 06.05.2024 | 2032-05-06 | https://fgis.gost.ru/fundmetrology/cm/results/1-337164274 | VRQ3n/S2 | 6000/100 | 0801285 | 0.5 |  | 09.09.2019 | 2027-09-09 | +
[14 empty] | ТЛО-10 | 400/5 | 19262 | 0.5 |  | 06.05.2024 | 2032-05-06 | https://fgis.gost.ru/fundmetrology/cm/results/1-337164254 | VRQ3n/S2 | 6000/100 | 0806883 | 0.5 |  | 09.09.2019 | 2027-09-09 | +
188 | ООО Газпром добыча Астрахань | ГПП 3 | 366616 | СШ-3 ЗРУ-6кВ Резерв яч.15 | 6 кВ | Т |  |  | 0,5S |  | 0 | 0 |  | ТОЛ-10 | 1500/5 | 19030 | 0.5 |  | 23.10.2019 | 2027-10-23 | + | VRQ3n/S2 | 6000/100 | 0806880 | 0.5 |  | 09.09.2019 | 2027-09-09 | + |  | Сч ИТЦ ГПЭ, ТТ и ТН ЮФ ГПЭ
[14 empty] | ТОЛ-10 | 1500/5 | 19036 | 0.5 |  | 23.10.2019 | 2027-10-23 | + | VRQ3n/S2 | 6000/100 | 0801285 | 0.5 |  | 09.09.2019 | 2027-09-09 | +
[14 empty] | ТОЛ-10 | 1500/5 | 19027 | 0.5 |  | 23.10.2019 | 2027-10-23 | + | VRQ3n/S2 | 6000/100 | 0806883 | 0.5 |  | 09.09.2019 | 2027-09-09 | +
189 | ООО Газпром добыча Астрахань | ГПП 3 | 366616 | СШ-3 ЗРУ-6кВ ТСН-1 яч.2 | 6 кВ | К | A1800 | 01211636 | 0,5S |  | 29.07.2022 | 2034-07-29 | https://fgis.gost.ru/fundmetrology/cm/results/1-179500523 | ТШП-0.66 | 600/5 | 9102519 | 0.5 |  | 15.10.2019 | 2035-10-15 | + | - | - | - | 0 |  | - | - |  |  | Сч ИТЦ ГПЭ, ТТ ЮФ ГПЭ
[14 empty] | ТШП-0.66 | 600/5 | 9102490 | 0.5 |  | 15.10.2019 | 2035-10-15 | + | - | - | - | - |  | - | -
[14 empty] | ТШП-0.66 | 600/5 | 9102485 | 0.5 |  | 15.10.2019 | 2035-10-15 | + | - | - | - | - |  | - | -
190 | ООО Газпром добыча Астрахань | ГПП 3 | 366616 | СШ-3 ЗРУ-6кВ Установка получения сырья каталитических процессов яч.5 | 6 кВ | Т | A1802RALXQ-P4GB-DW-4 | 01216337 | 0,5S |  | 10.11.2022 | 2034-11-10 | https://fgis.gost.ru/fundmetrology/cm/results/1-207651692 | ТЛО-10-3 | 600/5 | 19229 | 0.2 |  | 23.10.2019 | 2027-10-23 | + | VRQ3n/S2 | 6000/100 | 0806880 | 0.5 |  | 09.09.2019 | 2027-09-09 | + |  | Сч ИТЦ ГПЭ, ТТ и ТН ЮФ ГПЭ
[14 empty] | ТЛО-10-3 | 600/5 | 19240 | 0.2 |  | 23.10.2019 | 2027-10-23 | + | VRQ3n/S2 | 6000/100 | 0801285 | 0.5 |  | 09.09.2019 | 2027-09-09 | +
[14 empty] | ТЛО-10-3 | 600/5 | 19251 | 0.2 |  | 23.10.2019 | 2027-10-23 | + | VRQ3n/S2 | 6000/100 | 0806883 | 0.5 |  | 09.09.2019 | 2027-09-09 | +
191 | ООО Газпром добыча Астрахань | ГПП 3 | 366616 | СШ-3 ЗРУ-6кВ Эстакада точечного налива яч.12 | 6 кВ | Т/ОТ | A1802RAL-P4G-DW-4 | 01225818 | 0,5S |  | 2023-06-15 | 2035-06-15 | https://fgis.gost.ru/fundmetrology/cm/results/1-256311774 | ТЛО-10 | 200/5 | 19221 | 0.5 |  | 06.05.2024 | 2032-05-06 | https://fgis.gost.ru/fundmetrology/cm/results/1-337164235 | VRQ3n/S2 | 6000/100 | 0806880 | 0.5 |  | 09.09.2019 | 2027-09-09 | + |  | Сч ИТЦ ГПЭ, ТТ и ТН ЮФ ГПЭ
[14 empty] | ТЛО-10 | 200/5 | 19198 | 0.5 |  | 06.05.2024 | 2032-05-06 | https://fgis.gost.ru/fundmetrology/cm/results/1-337164268 | VRQ3n/S2 | 6000/100 | 0801285 | 0.5 |  | 09.09.2019 | 2027-09-09 | +
[14 empty] | ТЛО-10 | 200/5 | 19176 | 0.5 |  | 06.05.2024 | 2032-05-06 | https://fgis.gost.ru/fundmetrology/cm/results/1-337164249 | VRQ3n/S2 | 6000/100 | 0806883 | 0.5 |  | 09.09.2019 | 2027-09-09 | +
192 | ООО Газпром добыча Астрахань | ГПП 3 | 366616 | СШ-4 ЗРУ-6кВ Блок выделения бензольной фракции яч.28 | 6 кВ | Т | A1802RALXQ-P4GB-DW-4 | 01216340 | 0,5S |  | 10.11.2022 | 2034-11-10 | https://fgis.gost.ru/fundmetrology/cm/results/1-207651683 | ТЛО-10-3 | 200/5 | 19212 | 0.2 |  | 06.05.2024 | 2032-05-06 | https://fgis.gost.ru/fundmetrology/cm/results/1-337164233 | VRQ3n/S2 | 6000/100 | 0806887 | 0.5 |  | 09.09.2019 | 2027-09-09 | + |  | Сч ИТЦ ГПЭ, ТТ и ТН ЮФ ГПЭ
[14 empty] | ТЛО-10-3 | 200/5 | 19216 | 0.2 |  | 06.05.2024 | 2032-05-06 | https://fgis.gost.ru/fundmetrology/cm/results/1-337163970 | VRQ3n/S2 | 6000/100 | 0806879 | 0.5 |  | 09.09.2019 | 2027-09-09 | +
[14 empty] | ТЛО-10-3 | 200/5 | 19215 | 0.2 |  | 06.05.2024 | 2032-05-06 | https://fgis.gost.ru/fundmetrology/cm/results/1-337164263 | VRQ3n/S2 | 6000/100 | 0801284 | 0.5 |  | 09.09.2019 | 2027-09-09 | +
193 | ООО Газпром добыча Астрахань | ГПП 3 | 366616 | СШ-4 ЗРУ-6кВ Блок гидроочистки бензина яч.21 | 6 кВ | Т/ОТ | A1802RALXQ-P4GB-DW-4 | 01216336 | 0,5S |  | 10.11.2022 | 2034-11-10 | https://fgis.gost.ru/fundmetrology/cm/results/1-207651693 | ТЛО-10-3 | 600/5 | 19227 | 0.2 |  | 06.05.2024 | 2032-05-06 | https://fgis.gost.ru/fundmetrology/cm/results/1-337164260 | VRQ3n/S2 | 6000/100 | 0806887 | 0.5 |  | 09.09.2019 | 2027-09-09 | + |  | Сч ИТЦ ГПЭ, ТТ и ТН ЮФ ГПЭ
[14 empty] | ТЛО-10-3 | 600/5 | 19233 | 0.2 |  | 06.05.2024 | 2032-05-06 | https://fgis.gost.ru/fundmetrology/cm/results/1-337164294 | VRQ3n/S2 | 6000/100 | 0806879 | 0.5 |  | 09.09.2019 | 2027-09-09 | +
[14 empty] | ТЛО-10-3 | 600/5 | 19252 | 0.2 |  | 06.05.2024 | 2032-05-06 | https://fgis.gost.ru/fundmetrology/cm/results/1-337164244 | VRQ3n/S2 | 6000/100 | 0801284 | 0.5 |  | 09.09.2019 | 2027-09-09 | +
194 | ООО Газпром добыча Астрахань | ГПП 3 | 366616 | СШ-4 ЗРУ-6кВ Ввод яч.19 | 6 кВ | Т | A1802RALXQ-P4GB-DW-4 | 01216345 | 0,5S |  | 10.11.2022 | 2034-11-10 | https://fgis.gost.ru/fundmetrology/cm/results/1-207651698 | ТЛП-10 | 3000/5 | 19317 | 0 |  | 2023-10-17 | 2027-10-17 | https://fgis.gost.ru/fundmetrology/cm/results/1-288002646 | VRQ3n/S2 | 6000/100 | 0801278 | 0.5 |  | 09.09.2019 | 2027-09-09 | + |  | Сч ИТЦ ГПЭ, ТТ и ТН ЮФ ГПЭ
[14 empty] | ТЛП-10 | 3000/5 | 19315 | 0 |  | 2023-10-17 | 2027-10-17 | https://fgis.gost.ru/fundmetrology/cm/results/1-288002643 | VRQ3n/S2 | 6000/100 | 0801274 | 0.5 |  | 09.09.2019 | 2027-09-09 | +
[14 empty] | ТЛП-10 | 3000/5 | 19316 | 0 |  | 2023-10-17 | 2027-10-17 | https://fgis.gost.ru/fundmetrology/cm/results/1-288002660 | VRQ3n/S2 | 6000/100 | 0801273 | 0.5 |  | 09.09.2019 | 2027-09-09 | +
195 | ООО Газпром добыча Астрахань | ГПП 3 | 366616 | СШ-4 ЗРУ-6кВ Каталитический риформинг яч.22 | 6 кВ | Т | A1802RAL-P4G-DW-4 | 01225838 | 0,5S |  | 2023-06-15 | 2035-06-15 | https://fgis.gost.ru/fundmetrology/cm/results/1-256311764 | ТЛО-10 | 600/5 | 19244 | 0.5 |  | 06.05.2024 | 2032-05-06 | https://fgis.gost.ru/fundmetrology/cm/results/1-337164238 | VRQ3n/S2 | 6000/100 | 0806887 | 0.5 |  | 09.09.2019 | 2027-09-09 | + |  | Сч ИТЦ ГПЭ, ТТ и ТН ЮФ ГПЭ
[14 empty] | ТЛО-10 | 600/5 | 19261 | 0.5 |  | 06.05.2024 | 2032-05-06 | https://fgis.gost.ru/fundmetrology/cm/results/1-337164276 | VRQ3n/S2 | 6000/100 | 0806879 | 0.5 |  | 09.09.2019 | 2027-09-09 | +
[14 empty] | ТЛО-10 | 600/5 | 19249 | 0.5 |  | 06.05.2024 | 2032-05-06 | https://fgis.gost.ru/fundmetrology/cm/results/1-337164280 | VRQ3n/S2 | 6000/100 | 0801284 | 0.5 |  | 09.09.2019 | 2027-09-09 | +
196 | ООО Газпром добыча Астрахань | ГПП 3 | 366616 | СШ-4 ЗРУ-6кВ Котельная яч.26 | 6 кВ | К | A1802RAL-P4G-DW-4 | 01225840 | 0,5S |  | 2023-06-15 | 2035-06-15 | https://fgis.gost.ru/fundmetrology/cm/results/1-256311771 | ТЛО-10 | 400/5 | 19268 | 0.5 |  | 06.05.2024 | 2032-05-06 | https://fgis.gost.ru/fundmetrology/cm/results/1-337163965 | VRQ3n/S2 | 6000/100 | 0806887 | 0.5 |  | 09.09.2019 | 2027-09-09 | + |  | Сч ИТЦ ГПЭ, ТТ и ТН ЮФ ГПЭ
[14 empty] | ТЛО-10 | 400/5 | 19278 | 0.5 |  | 06.05.2024 | 2032-05-06 | https://fgis.gost.ru/fundmetrology/cm/results/1-337164282 | VRQ3n/S2 | 6000/100 | 0806879 | 0.5 |  | 09.09.2019 | 2027-09-09 | +
[14 empty] | ТЛО-10 | 400/5 | 19283 | 0.5 |  | 06.05.2024 | 2032-05-06 | https://fgis.gost.ru/fundmetrology/cm/results/1-337164227 | VRQ3n/S2 | 6000/100 | 0801284 | 0.5 |  | 09.09.2019 | 2027-09-09 | +
197 | ООО Газпром добыча Астрахань | ГПП 3 | 366616 | СШ-4 ЗРУ-6кВ Обратно-осмотическая установка яч.29 | 6 кВ | К | A1802RAL-P4G-DW-4 | 01225824 | 0,5S |  | 2023-06-15 | 2035-06-15 | https://fgis.gost.ru/fundmetrology/cm/results/1-256311767 | ТЛО-10 | 200/5 | 19203 | 0.5 |  | 06.05.2024 | 2032-05-06 | https://fgis.gost.ru/fundmetrology/cm/results/1-337164241 | VRQ3n/S2 | 6000/100 | 0806887 | 0.5 |  | 09.09.2019 | 2027-09-09 | + |  | Сч ИТЦ ГПЭ, ТТ и ТН ЮФ ГПЭ
[14 empty] | ТЛО-10 | 200/5 | 19217 | 0.5 |  | 06.05.2024 | 2032-05-06 | https://fgis.gost.ru/fundmetrology/cm/results/1-337164291 | VRQ3n/S2 | 6000/100 | 0806879 | 0.5 |  | 09.09.2019 | 2027-09-09 | +
[14 empty] | ТЛО-10 | 200/5 | 19210 | 0.5 |  | 06.05.2024 | 2032-05-06 | https://fgis.gost.ru/fundmetrology/cm/results/1-337164285 | VRQ3n/S2 | 6000/100 | 0801284 | 0.5 |  | 09.09.2019 | 2027-09-09 | +
198 | ООО Газпром добыча Астрахань | ГПП 3 | 366616 | СШ-4 ЗРУ-6кВ Очистные сооружения МОС-1 яч.24 | 6 кВ | Т/ОТ | A1802RALXQ-P4GB-DW-4 | 01216338 | 0,5S |  | 10.11.2022 | 2034-11-10 | https://fgis.gost.ru/fundmetrology/cm/results/1-207651687 | ТЛО-10-3 | 200/5 | 19181 | 0.2 |  | 06.05.2024 | 2032-05-06 | https://fgis.gost.ru/fundmetrology/cm/results/1-337164288 | VRQ3n/S2 | 6000/100 | 0806887 | 0.5 |  | 09.09.2019 | 2027-09-09 | + |  | Сч ИТЦ ГПЭ, ТТ и ТН ЮФ ГПЭ
[14 empty] | ТЛО-10-3 | 200/5 | 19172 | 0.2 |  | 06.05.2024 | 2032-05-06 | https://fgis.gost.ru/fundmetrology/cm/results/1-337164266 | VRQ3n/S2 | 6000/100 | 0806879 | 0.5 |  | 09.09.2019 | 2027-09-09 | +
[14 empty] | ТЛО-10-3 | 200/5 | 19195 | 0.2 |  | 06.05.2024 | 2032-05-06 | https://fgis.gost.ru/fundmetrology/cm/results/1-337164230 | VRQ3n/S2 | 6000/100 | 0801284 | 0.5 |  | 09.09.2019 | 2027-09-09 | +
199 | ООО Газпром добыча Астрахань | ГПП 3 | 366616 | СШ-4 ЗРУ-6кВ Промпарк риформинга яч.27 | 6 кВ | Т | A1802RALXQ-P4GB-DW-4 | 01216341 | 0,5S |  | 10.11.2022 | 2034-11-10 | https://fgis.gost.ru/fundmetrology/cm/results/1-207651685 | ТЛО-10-3 | 200/5 | 19202 | 0.2 |  | 06.05.2024 | 2032-05-06 | https://fgis.gost.ru/fundmetrology/cm/results/1-337163967 | VRQ3n/S2 | 6000/100 | 0806887 | 0.5 |  | 09.09.2019 | 2027-09-09 | + |  | Сч ИТЦ ГПЭ, ТТ и ТН ЮФ ГПЭ
[14 empty] | ТЛО-10-3 | 200/5 | 19174 | 0.2 |  | 06.05.2024 | 2032-05-06 | https://fgis.gost.ru/fundmetrology/cm/results/1-337163968 | VRQ3n/S2 | 6000/100 | 0806879 | 0.5 |  | 09.09.2019 | 2027-09-09 | +
[14 empty] | ТЛО-10-3 | 200/5 | 19188 | 0.2 |  | 06.05.2024 | 2032-05-06 | https://fgis.gost.ru/fundmetrology/cm/results/1-337164257 | VRQ3n/S2 | 6000/100 | 0801284 | 0.5 |  | 09.09.2019 | 2027-09-09 | +
200 | ООО Газпром добыча Астрахань | ГПП 3 | 366616 | СШ-4 ЗРУ-6кВ Резерв яч.23 | 6 кВ | К | A1802RAL-P4G-DW-4 | 01225823 | 0,5S |  | 2023-06-15 | 2035-06-15 | https://fgis.gost.ru/fundmetrology/cm/results/1-256311767 | ТЛО-10 | 400/5 | 19284 | 0.5 |  | 06.05.2024 | 2032-05-06 | https://fgis.gost.ru/fundmetrology/cm/results/1-337164246 | VRQ3n/S2 | 6000/100 | 0806887 | 0.5 |  | 09.09.2019 | 2027-09-09 | + |  | Сч ИТЦ ГПЭ, ТТ и ТН ЮФ ГПЭ
[14 empty] | ТЛО-10 | 400/5 | 19267 | 0.5 |  | 06.05.2024 | 2032-05-06 | https://fgis.gost.ru/fundmetrology/cm/results/1-337163621 | VRQ3n/S2 | 6000/100 | 0806879 | 0.5 |  | 09.09.2019 | 2027-09-09 | +
[14 empty] | ТЛО-10 | 400/5 | 19270 | 0.5 |  | 06.05.2024 | 2032-05-06 | https://fgis.gost.ru/fundmetrology/cm/results/1-337163617 | VRQ3n/S2 | 6000/100 | 0801284 | 0.5 |  | 09.09.2019 | 2027-09-09 | +
201 | ООО Газпром добыча Астрахань | ГПП 3 | 366616 | СШ-4 ЗРУ-6кВ Установка получения сырья каталитических процессов яч.25 | 6 кВ | Т | A1802RALXQ-P4GB-DW-4 | 01216343 | 0,5S |  | 10.11.2022 | 2034-11-10 | https://fgis.gost.ru/fundmetrology/cm/results/1-207651689 | ТЛО-10-3 | 600/5 | 19256 | 0.2 |  | 06.05.2024 | 2032-05-06 | https://fgis.gost.ru/fundmetrology/cm/results/1-337163616 | VRQ3n/S2 | 6000/100 | 0806887 | 0.5 |  | 09.09.2019 | 2027-09-09 | + |  | Сч ИТЦ ГПЭ, ТТ и ТН ЮФ ГПЭ
[14 empty] | ТЛО-10-3 | 600/5 | 19228 | 0.2 |  | 06.05.2024 | 2032-05-06 | https://fgis.gost.ru/fundmetrology/cm/results/1-337163618 | VRQ3n/S2 | 6000/100 | 0806879 | 0.5 |  | 09.09.2019 | 2027-09-09 | +
[14 empty] | ТЛО-10-3 | 600/5 | 19226 | 0.2 |  | 06.05.2024 | 2032-05-06 | https://fgis.gost.ru/fundmetrology/cm/results/1-337163615 | VRQ3n/S2 | 6000/100 | 0801284 | 0.5 |  | 09.09.2019 | 2027-09-09 | +
202 | ООО Газпром добыча Астрахань | ГПП 3 | 366616 | СШ-4 ЗРУ-6кВ Эстакада точечного налива яч.30 | 6 кВ | Т/ОТ | A1802RAL-P4G-DW-4 | 01225819 | 0,5S |  | 2023-06-15 | 2035-06-15 | https://fgis.gost.ru/fundmetrology/cm/results/1-256311762 | ТЛО-10 | 200/5 | 19211 | 0.5 |  | 2024-05-06 | 2032-05-06 | https://fgis.gost.ru/fundmetrology/cm/results/1-337163614 | VRQ3n/S2 | 6000/100 | 0806887 | 0.5 |  | 09.09.2019 | 2027-09-09 | + |  | Сч ИТЦ ГПЭ, ТТ и ТН ЮФ ГПЭ
[14 empty] | ТЛО-10 | 200/5 | 19214 | 0.5 |  | 2024-05-06 | 2032-05-06 | https://fgis.gost.ru/fundmetrology/cm/results/1-337163619 | VRQ3n/S2 | 6000/100 | 0806879 | 0.5 |  | 09.09.2019 | 2027-09-09 | +
[14 empty] | ТЛО-10 | 200/5 | 19208 | 0.5 |  | 2024-05-06 | 2032-05-06 | https://fgis.gost.ru/fundmetrology/cm/results/1-337163620 | VRQ3n/S2 | 6000/100 | 0801284 | 0.5 |  | 09.09.2019 | 2027-09-09 | +
203 | ООО Газпром добыча Астрахань | ГПП 3 | 366616 | ОРУ 110кВ Ввод №1, ВЛ 110 кВ Газовая - ГПП-3 №1 | 110 кВ | ОРЭМ | A1802RALXQ-P4GB-DW-4 | 01209758 | 0,5S |  | 2022-07-29 | 2034-07-29 | https://fgis.gost.ru/fundmetrology/cm/results/1-179500520 | TAT | 600/5 | GD7/P43102 | 0.2 |  | 2024-05-06 | 2032-05-06 | https://fgis.gost.ru/fundmetrology/cm/results/1-337163612 | TVBs123 | 110000/100 | 30027630 | 0.2 |  | 13.04.2018 | 2026-04-13 | + |  | Сч ИТЦ ГПЭ, ТТ и ТН ЮФ ГПЭ
[14 empty] | TAT | 600/5 | GD7/P43105 | 0.2 |  | 2024-05-06 | 2032-05-06 | https://fgis.gost.ru/fundmetrology/cm/results/1-337163611 | TVBs123 | 110000/100 | 30027629 | 0.2 |  | 13.04.2018 | 2026-04-13 | +
[14 empty] | TAT | 600/5 | GD7/P43104 | 0.2 |  | 2024-05-06 | 2032-05-06 | https://fgis.gost.ru/fundmetrology/cm/results/1-337163610 | TVBs123 | 110000/100 | 30027628 | 0.2 |  | 13.04.2018 | 2026-04-13 | +
204 | ООО Газпром добыча Астрахань | ГПП 3 | 366616 | ОРУ 110кВ Ввод №2, ВЛ 110 кВ Газовая - ГПП-3 №2 | 110 кВ | ОРЭМ | A1802RALXQ-P4GB-DW-4 | 01209757 | 0,5S |  | 2022-07-29 | 2034-07-29 | https://fgis.gost.ru/fundmetrology/cm/results/1-179500522 | TAT | 600/5 | GD7/P43103 | 0.2 |  | 2024-05-06 | 2032-05-06 | https://fgis.gost.ru/fundmetrology/cm/results/1-337163608 | TVBs123 | 110000/100 | 30027627 | 0.2 |  | 12.04.2018 | 2026-04-12 | + |  | Сч ИТЦ ГПЭ, ТТ и ТН ЮФ ГПЭ
[14 empty] | TAT | 600/5 | GD7/P43101 | 0.2 |  | 2024-05-06 | 2032-05-06 | https://fgis.gost.ru/fundmetrology/cm/results/1-337163607 | TVBs123 | 110000/100 | 30027625 | 0.2 |  | 12.04.2018 | 2026-04-12 | +
[14 empty] | TAT | 600/5 | GD7/P43106 | 0.2 |  | 2024-05-06 | 2032-05-06 | https://fgis.gost.ru/fundmetrology/cm/results/1-337163609 | TVBs123 | 110000/100 | 30027626 | 0.2 |  | 12.04.2018 | 2026-04-12 | +
205 | ООО Газпром добыча Астрахань | ПС Серная | 284684 | СШ1 ЗРУ 6кВ 1КУ яч. №7 | 6 кВ | Т | Меркурий 234 ARTM2-00 PB.R | 40724096 | 0,2S |  | 2019-09-12 | 2035-09-12 | Паспорт | ТОЛ-10 | 100/5 | 5300 | 0.5 |  | 16.03.2020 | 2028-03-16 | https://fgis.gost.ru/fundmetrology/cm/results/2-177330675 | ЗНОЛ.06-6 УЗ | 6000/100 | 17136 | 0.2 |  | 25.04.2022 | 2030-04-25 | + |  | Сч ИТЦ ГПЭ, ТТ и ТН ЮФ ГПЭ
[14 empty] | - | - | - | - |  | - | - |  | ЗНОЛ.06-6 УЗ | 6000/100 | 17444 | 0.2 |  | 25.04.2022 | 2030-04-25 | +
[14 empty] | ТОЛ-10 | 100/5 | 6169 | 0.5 |  | 2020-04-01 | 2028-04-01 | https://fgis.gost.ru/fundmetrology/cm/results/2-177345476 | ЗНОЛ.06-6 УЗ | 6000/100 | 17445 | 0.2 |  | 25.04.2022 | 2030-04-25 | +
206 | ООО Газпром добыча Астрахань | ПС Серная | 284684 | СШ1 ЗРУ 6кВ 1ТП-ENERSUL яч.№13 | 6 кВ | К | Меркурий 234 ARTM2-00 PB.R | 40791741 | 0,2S |  | 2019-12-25 | 2035-12-25 | Паспорт | ТОЛ-10 | 300/5 | 6387 | 0.5 |  | 2020-03-16 | 2028-03-16 | https://fgis.gost.ru/fundmetrology/cm/results/2-177330673 | ЗНОЛ.06-6 УЗ | 6000/100 | 17441 | 0.2 |  | 22.04.2022 | 2030-04-22 | + |  | Сч ИТЦ ГПЭ, ТТ и ТН ЮФ ГПЭ
[14 empty] | - | - | - | - |  | - | - |  | ЗНОЛ.06-6 УЗ | 6000/100 | 17137 | 0.2 |  | 22.04.2022 | 2030-04-22 | +
[14 empty] | ТОЛ-10 | 300/5 | 6078 | 0.5 |  | 2020-03-16 | 2028-03-16 | https://fgis.gost.ru/fundmetrology/cm/results/2-177330672 | ЗНОЛ.06-6 УЗ | 6000/100 | 17442 | 0.2 |  | 22.04.2022 | 2030-04-22 | +
207 | ООО Газпром добыча Астрахань | ПС Серная | 284684 | СШ1 ЗРУ 6кВ Ввод 1 яч. №1 | 6 кВ | Т/ОТ | EA02RLX-B-3 | 01173700 | 0,5S |  | 2024-10-31 | 2032-10-31 | https://fgis.gost.ru/fundmetrology/cm/results/1-383156898 | ТЛО-10 | 800/5 | 1953 | 0.2 |  | 21.03.2022 | 2026-03-21 | https://fgis.gost.ru/fundmetrology/cm/results/1-158558481 | ЗНОЛ.06-6 УЗ | 6000/100 | 17441 | 0.2 |  | 22.04.2022 | 2030-04-22 | + |  | Сч ИТЦ ГПЭ, ТТ и ТН ЮФ ГПЭ
[14 empty] | ТЛО-10 | 800/5 | 1905 | 0.2 |  | 21.03.2022 | 2026-03-21 | https://fgis.gost.ru/fundmetrology/cm/results/1-158558483 | ЗНОЛ.06-6 УЗ | 6000/100 | 17137 | 0.2 |  | 22.04.2022 | 2030-04-22 | +
[14 empty] | ТЛО-10 | 800/5 | 1952 | 0.2 |  | 23.03.2022 | 2026-03-23 | https://fgis.gost.ru/fundmetrology/cm/results/1-158558480 | ЗНОЛ.06-6 УЗ | 6000/100 | 17442 | 0.2 |  | 22.04.2022 | 2030-04-22 | +
208 | ООО Газпром добыча Астрахань | ПС Серная | 284684 | СШ1 ЗРУ 6кВ РП-1 Ввод-1 яч. №9 | 6 кВ | К | A1805RALXQ-P4GB-DW-4 | 01293451 | 0,5S |  | 13.08.2015 | 2027-08-13 | + | ТОЛ-10 | 300/5 | 5831 | 0.5 |  | 16.03.2020 | 2028-03-16 | https://fgis.gost.ru/fundmetrology/cm/results/2-177330671 | ЗНОЛ.06-6 УЗ | 6000/100 | 17441 | 0.2 |  | 22.04.2022 | 2030-04-22 | + |  | Сч ИТЦ ГПЭ, ТТ и ТН ЮФ ГПЭ
[14 empty] | - | - | - | - |  | - | - |  | ЗНОЛ.06-6 УЗ | 6000/100 | 17137 | 0.2 |  | 22.04.2022 | 2030-04-22 | +
[14 empty] | ТОЛ-10 | 300/5 | 2642 | 0.5 |  | 16.03.2020 | 2028-03-16 | https://fgis.gost.ru/fundmetrology/cm/results/2-177330670 | ЗНОЛ.06-6 УЗ | 6000/100 | 17442 | 0.2 |  | 22.04.2022 | 2030-04-22 | +
209 | ООО Газпром добыча Астрахань | ПС Серная | 284684 | СШ1 ЗРУ 6кВ Резерв яч. №14 | 6 кВ | Т | ЕвроАльфа | 01173686 | 0,5S |  | 12.08.2019 | 2027-08-12 | + | ТОЛ-10 | 150/5 | 2092 | 0.5 |  | 16.03.2020 | 2028-03-16 | https://fgis.gost.ru/fundmetrology/cm/results/2-177330669 | ЗНОЛ.06-6 УЗ | 6000/100 | 17441 | 0.2 |  | 22.04.2022 | 2030-04-22 | + |  | Сч ИТЦ ГПЭ, ТТ и ТН ЮФ ГПЭ
[14 empty] | - | - | - | - |  | - | - |  | ЗНОЛ.06-6 УЗ | 6000/100 | 17137 | 0.2 |  | 22.04.2022 | 2030-04-22 | +
[14 empty] | ТОЛ-10 | 150/5 | 2095 | 0.5 |  | 16.03.2020 | 2028-03-16 | https://fgis.gost.ru/fundmetrology/cm/results/2-177330668 | ЗНОЛ.06-6 УЗ | 6000/100 | 17442 | 0.2 |  | 22.04.2022 | 2030-04-22 | +
210 | ООО Газпром добыча Астрахань | ПС Серная | 284684 | СШ1 ЗРУ 6кВ Резерв яч. №16 | 6 кВ | Т | EA02RLX-B-3 | 01173709 | 0,5S |  | 12.08.2019 | 2027-08-12 | + | ТОЛ-10 | 150/5 | 3058 | 0.5 |  | 17.03.2020 | 2028-03-17 | https://fgis.gost.ru/fundmetrology/cm/results/2-177330667 | ЗНОЛ.06-6 УЗ | 6000/100 | 17441 | 0.2 |  | 22.04.2022 | 2030-04-22 | + |  | Сч ИТЦ ГПЭ, ТТ и ТН ЮФ ГПЭ
[14 empty] | - | - | - | - |  | - | - |  | ЗНОЛ.06-6 УЗ | 6000/100 | 17137 | 0.2 |  | 22.04.2022 | 2030-04-22 | +
[14 empty] | ТОЛ-10 | 150/5 | 2259 | 0.5 |  | 17.03.2020 | 2028-03-17 | https://fgis.gost.ru/fundmetrology/cm/results/2-177330666 | ЗНОЛ.06-6 УЗ | 6000/100 | 17442 | 0.2 |  | 22.04.2022 | 2030-04-22 | +
211 | ООО Газпром добыча Астрахань | ПС Серная | 284684 | СШ1 ЗРУ 6кВ Резерв яч. №18 | 6 кВ | Т | ЕвроАльфа | 01173671 | 0,5S |  | 12.08.2019 | 2027-08-12 | + | ТОЛ-10 | 300/5 | 6174 | 0.5 |  | 17.03.2020 | 2028-03-17 | https://fgis.gost.ru/fundmetrology/cm/results/2-177330665 | ЗНОЛ.06-6 УЗ | 6000/100 | 17441 | 0.2 |  | 22.04.2022 | 2030-04-22 | + |  | Сч ИТЦ ГПЭ, ТТ и ТН ЮФ ГПЭ
[14 empty] | - | - | - | - |  | - | - |  | ЗНОЛ.06-6 УЗ | 6000/100 | 17137 | 0.2 |  | 22.04.2022 | 2030-04-22 | +
[14 empty] | ТОЛ-10 | 300/5 | 6044 | 0.5 |  | 17.03.2020 | 2028-03-17 | https://fgis.gost.ru/fundmetrology/cm/results/2-177330664 | ЗНОЛ.06-6 УЗ | 6000/100 | 17442 | 0.2 |  | 22.04.2022 | 2030-04-22 | +
212 | ООО Газпром добыча Астрахань | ПС Серная | 284684 | СШ1 ЗРУ 6кВ Резерв яч. №20 | 6 кВ | Т | ЕвроАльфа | 01173684 | 0,5S |  | 2024-10-31 | 2032-10-31 | https://fgis.gost.ru/fundmetrology/cm/results/1-383156902 | ТОЛ-10 | 300/5 | 6251 | 0.5 |  | 17.03.2020 | 2028-03-17 | https://fgis.gost.ru/fundmetrology/cm/results/2-177330663 | ЗНОЛ.06-6 УЗ | 6000/100 | 17441 | 0.2 |  | 22.04.2022 | 2030-04-22 | + |  | Сч ИТЦ ГПЭ, ТТ и ТН ЮФ ГПЭ
[14 empty] | - | - | - | - |  | - | - |  | ЗНОЛ.06-6 УЗ | 6000/100 | 17137 | 0.2 |  | 22.04.2022 | 2030-04-22 | +
[14 empty] | ТОЛ-10 | 300/5 | 5760 | 0.5 |  | 17.03.2020 | 2028-03-17 | https://fgis.gost.ru/fundmetrology/cm/results/2-177330662 | ЗНОЛ.06-6 УЗ | 6000/100 | 17442 | 0.2 |  | 22.04.2022 | 2030-04-22 | +
213 | ООО Газпром добыча Астрахань | ПС Серная | 284684 | СШ1 ЗРУ 6кВ ТП-2 яч. №11 | 6 кВ | К | Меркурий 234 ARTM2-00 PBR.R | 48302501 | 0,2S |  | 2022-10-25 | 2038-10-25 | Паспорт | ТОЛ-10 | 200/5 | 56751 | 0.5 |  | 17.03.2020 | 2028-03-17 | https://fgis.gost.ru/fundmetrology/cm/results/2-177330661 | ЗНОЛ.06-6 УЗ | 6000/100 | 17441 | 0.2 |  | 22.04.2022 | 2030-04-22 | + |  | Сч ИТЦ ГПЭ, ТТ и ТН ЮФ ГПЭ
[14 empty] | - | - | - | - |  | - | - |  | ЗНОЛ.06-6 УЗ | 6000/100 | 17137 | 0.2 |  | 22.04.2022 | 2030-04-22 | +
[14 empty] | ТОЛ-10 | 200/5 | 2032 | 0.5 |  | 17.03.2020 | 2028-03-17 | https://fgis.gost.ru/fundmetrology/cm/results/2-177330660 | ЗНОЛ.06-6 УЗ | 6000/100 | 17442 | 0.2 |  | 22.04.2022 | 2030-04-22 | +
214 | ООО Газпром добыча Астрахань | ПС Серная | 284684 | СШ1 ЗРУ 6кВ ТП-4 (1Т) яч. №17 | 6 кВ | К | EA02RLX-B-3 | 01173694 | 0,5S |  | 2024-10-31 | 2032-10-31 | https://fgis.gost.ru/fundmetrology/cm/results/1-383156900 | ТОЛ-10 | 100/5 | 49415 | 0.5 |  | 17.03.2020 | 2028-03-17 | https://fgis.gost.ru/fundmetrology/cm/results/2-177330659 | ЗНОЛ.06-6 УЗ | 6000/100 | 17441 | 0.2 |  | 22.04.2022 | 2030-04-22 | + |  | Сч ИТЦ ГПЭ, ТТ и ТН ЮФ ГПЭ
[14 empty] | - | - | - | - |  | - | - |  | ЗНОЛ.06-6 УЗ | 6000/100 | 17137 | 0.2 |  | 22.04.2022 | 2030-04-22 | +
[14 empty] | ТОЛ-10 | 100/5 | 52104 | 0.5 |  | 17.03.2020 | 2028-03-17 | https://fgis.gost.ru/fundmetrology/cm/results/2-177330658 | ЗНОЛ.06-6 УЗ | 6000/100 | 17442 | 0.2 |  | 22.04.2022 | 2030-04-22 | +
215 | ООО Газпром добыча Астрахань | ПС Серная | 284684 | СШ1 ЗРУ 6кВ ТП-74 яч. №15 | 6 кВ | К | EA02RLX-B-3 | 01173697 | 0,5S |  | 2024-10-31 | 2032-10-31 | https://fgis.gost.ru/fundmetrology/cm/results/1-383156894 | ТОЛ-10 | 100/5 | 44431 | 0.5 |  | 17.11.2020 | 2026-11-17 | https://fgis.gost.ru/fundmetrology/cm/results/1-32467891 | ЗНОЛ.06-6 УЗ | 6000/100 | 17441 | 0.2 |  | 22.04.2022 | 2030-04-22 | + |  | Сч ИТЦ ГПЭ, ТТ и ТН ЮФ ГПЭ
[14 empty] | - | - | - | - |  | - | - |  | ЗНОЛ.06-6 УЗ | 6000/100 | 17137 | 0.2 |  | 22.04.2022 | 2030-04-22 | +
[14 empty] | ТОЛ-10 | 100/5 | 44468 | 0.5 |  | 17.11.2020 | 2026-11-17 | https://fgis.gost.ru/fundmetrology/cm/results/1-32467890 | ЗНОЛ.06-6 УЗ | 6000/100 | 17442 | 0.2 |  | 22.04.2022 | 2030-04-22 | +
216 | ООО Газпром добыча Астрахань | ПС Серная | 284684 | СШ1 ЗРУ 6кВ ТСН-1 яч. №3 | 6 кВ | К/ОТ | EA02RLX-B-3 | 01173690 | 0,5S |  | 2024-10-31 | 2032-10-31 | https://fgis.gost.ru/fundmetrology/cm/results/1-383156901 | ТЛО-10 | 100/5 | 1791 | 0.2 |  | 21.03.2022 | 2026-03-21 | https://fgis.gost.ru/fundmetrology/cm/results/1-158558477 | ЗНОЛ.06-6 УЗ | 6000/100 | 17441 | 0.2 |  | 22.04.2022 | 2030-04-22 | + |  | Сч ИТЦ ГПЭ, ТТ и ТН ЮФ ГПЭ
[14 empty] | ТЛО-10 | 100/5 | 1940 | 0.2 |  | 21.03.2022 | 2026-03-21 | https://fgis.gost.ru/fundmetrology/cm/results/1-158558479 | ЗНОЛ.06-6 УЗ | 6000/100 | 17137 | 0.2 |  | 22.04.2022 | 2030-04-22 | +
[14 empty] | ТЛО-10 | 100/5 | 1837 | 0.2 |  | 23.03.2022 | 2026-03-23 | https://fgis.gost.ru/fundmetrology/cm/results/1-158558478 | ЗНОЛ.06-6 УЗ | 6000/100 | 17442 | 0.2 |  | 22.04.2022 | 2030-04-22 | +
217 | ООО Газпром добыча Астрахань | ПС Серная | 284684 | СШ2 ЗРУ 6кВ 1ТП-ENERSUL яч. №23 | 6 кВ | К | Меркурий 234 ARTM2-00 PBR.R | 40791701 | 0,2S |  | 2019-12-25 | 2035-12-25 | Паспорт | ТОЛ-10 | 300/5 | 5823 | 0.5 |  | 17.03.2020 | 2028-03-17 | https://fgis.gost.ru/fundmetrology/cm/results/2-177330657 | ЗНОЛ.06-6 УЗ | 6000/100 | 17136 | 0.2 |  | 25.04.2022 | 2030-04-25 | + |  | Сч ИТЦ ГПЭ, ТТ и ТН ЮФ ГПЭ
[14 empty] | - | - | - | - |  | - | - |  | ЗНОЛ.06-6 УЗ | 6000/100 | 17444 | 0.2 |  | 25.04.2022 | 2030-04-25 | +
[14 empty] | ТОЛ-10 | 300/5 | 5833 | 0.5 |  | 17.03.2020 | 2028-03-17 | https://fgis.gost.ru/fundmetrology/cm/results/2-177330656 | ЗНОЛ.06-6 УЗ | 6000/100 | 17445 | 0.2 |  | 25.04.2022 | 2030-04-25 | +
218 | ООО Газпром добыча Астрахань | ПС Серная | 284684 | СШ2 ЗРУ 6кВ 2 КУ яч. №31 | 6 кВ | Т | EA02RLX-B-3 | 01173706 | 0,5S |  | 2024-10-31 | 2032-10-31 | https://fgis.gost.ru/fundmetrology/cm/results/1-383156895 | ТОЛ-10 | 100/5 | 43792 | 0.5 |  | 18.11.2020 | 2026-11-18 | https://fgis.gost.ru/fundmetrology/cm/results/1-32467889 | ЗНОЛ.06-6 УЗ | 6000/100 | 17136 | 0.2 |  | 25.04.2022 | 2030-04-25 | + |  | Сч ИТЦ ГПЭ, ТТ и ТН ЮФ ГПЭ
[14 empty] | ТОЛ-10 | 100/5 | 44219 | 0.5 |  | 18.11.2020 | 2026-11-18 | https://fgis.gost.ru/fundmetrology/cm/results/1-32467888 | ЗНОЛ.06-6 УЗ | 6000/100 | 17444 | 0.2 |  | 25.04.2022 | 2030-04-25 | +
[14 empty] | ТОЛ-10 | 100/5 | 50787 | 0.5 |  | 18.11.2020 | 2026-11-18 | https://fgis.gost.ru/fundmetrology/cm/results/1-32467887 | ЗНОЛ.06-6 УЗ | 6000/100 | 17445 | 0.2 |  | 25.04.2022 | 2030-04-25 | +
219 | ООО Газпром добыча Астрахань | ПС Серная | 284684 | СШ2 ЗРУ 6кВ Ввод 2 яч. №39 | 6 кВ | Т/ОТ | ЕвроАльфа | 01110502 | 0,5S |  | 01.12.2020 | 2028-12-01 | https://fgis.gost.ru/fundmetrology/cm/results/1-56744619 | ТЛО-10 | 800/5 | 1366 | 0.2 |  | 21.03.2022 | 2026-03-21 | https://fgis.gost.ru/fundmetrology/cm/results/1-158558475 | ЗНОЛ.06-6 УЗ | 6000/100 | 17136 | 0.2 |  | 25.04.2022 | 2030-04-25 | + |  | Сч ИТЦ ГПЭ, ТТ и ТН ЮФ ГПЭ
[14 empty] | ТЛО-10 | 800/5 | 1378 | 0.2 |  | 21.03.2022 | 2026-03-21 | https://fgis.gost.ru/fundmetrology/cm/results/1-158558476 | ЗНОЛ.06-6 УЗ | 6000/100 | 17444 | 0.2 |  | 25.04.2022 | 2030-04-25 | +
[14 empty] | ТЛО-10 | 800/5 | 1375 | 0.2 |  | 21.03.2022 | 2026-03-21 | https://fgis.gost.ru/fundmetrology/cm/results/1-158558482 | ЗНОЛ.06-6 УЗ | 6000/100 | 17445 | 0.2 |  | 25.04.2022 | 2030-04-25 | +
220 | ООО Газпром добыча Астрахань | ПС Серная | 284684 | СШ2 ЗРУ 6кВ КТПН-250 яч. №26 | 6 кВ | К | ЕвроАльфа | 01111035 | 0,5S |  | 27.11.2020 | 2028-11-27 | https://fgis.gost.ru/fundmetrology/cm/results/1-20319270 | ТОЛ-10 | 100/5 | 20810 | 0.5 |  | 20.03.2020 | 2028-03-20 | https://fgis.gost.ru/fundmetrology/cm/results/2-177330655 | ЗНОЛ.06-6 УЗ | 6000/100 | 17136 | 0.2 |  | 25.04.2022 | 2030-04-25 | + |  | Сч ИТЦ ГПЭ, ТТ и ТН ЮФ ГПЭ
[14 empty] | - | - | - | - |  | - | - |  | ЗНОЛ.06-6 УЗ | 6000/100 | 17444 | 0.2 |  | 25.04.2022 | 2030-04-25 | +
[14 empty] | ТОЛ-10 | 100/5 | 21706 | 0.5 |  | 20.03.2020 | 2028-03-20 | https://fgis.gost.ru/fundmetrology/cm/results/2-177330654 | ЗНОЛ.06-6 УЗ | 6000/100 | 17445 | 0.2 |  | 25.04.2022 | 2030-04-25 | +
221 | ООО Газпром добыча Астрахань | ПС Серная | 284684 | СШ2 ЗРУ 6кВ РП-1 яч. №29 | 6 кВ | К | Меркурий 234 ARTM2-00 PB.R | 40791730 | 0,5S |  | 2019-12-25 | 2035-12-25 | Паспорт | ТОЛ-10 | 300/5 | 5824 | 0.5 |  | 18.11.2020 | 2026-11-18 | https://fgis.gost.ru/fundmetrology/cm/results/1-32467886 | ЗНОЛ.06-6 УЗ | 6000/100 | 17136 | 0.2 |  | 25.04.2022 | 2030-04-25 | + |  | Сч ИТЦ ГПЭ, ТТ и ТН ЮФ ГПЭ
[14 empty] | - | - | - | - |  | - | - |  | ЗНОЛ.06-6 УЗ | 6000/100 | 17444 | 0.2 |  | 25.04.2022 | 2030-04-25 | +
[14 empty] | ТОЛ-10 | 300/5 | 4658 | 0.5 |  | 18.11.2020 | 2026-11-18 | https://fgis.gost.ru/fundmetrology/cm/results/1-32467885 | ЗНОЛ.06-6 УЗ | 6000/100 | 17445 | 0.2 |  | 25.04.2022 | 2030-04-25 | +
222 | ООО Газпром добыча Астрахань | ПС Серная | 284684 | СШ2 ЗРУ 6кВ Резерв яч. №22 | 6 кВ | Т | ЕвроАльфа | 01173677 | 0,5S |  | 12.08.2019 | 2027-08-12 | + | ТОЛ-10 | 150/5 | 16143 | 0.5 |  | 20.03.2020 | 2028-03-20 | https://fgis.gost.ru/fundmetrology/cm/results/2-177330653 | ЗНОЛ.06-6 УЗ | 6000/100 | 17136 | 0.2 |  | 25.04.2022 | 2030-04-25 | + |  | Сч ИТЦ ГПЭ, ТТ и ТН ЮФ ГПЭ
[14 empty] | - | - | - | - |  | - | - |  | ЗНОЛ.06-6 УЗ | 6000/100 | 17444 | 0.2 |  | 25.04.2022 | 2030-04-25 | +
[14 empty] | ТОЛ-10 | 150/5 | 45094 | 0.5 |  | 20.03.2020 | 2028-03-20 | https://fgis.gost.ru/fundmetrology/cm/results/2-177330652 | ЗНОЛ.06-6 УЗ | 6000/100 | 17445 | 0.2 |  | 25.04.2022 | 2030-04-25 | +
223 | ООО Газпром добыча Астрахань | ПС Серная | 284684 | СШ2 ЗРУ 6кВ Резерв яч. №24 | 6 кВ | Т | ЕвроАльфа | 01173695 | 0,5S |  | 2024-10-31 | 2032-10-31 | https://fgis.gost.ru/fundmetrology/cm/results/1-383156890 | ТОЛ-10 | 150/5 | 16144 | 0.5 |  | 20.03.2020 | 2028-03-20 | https://fgis.gost.ru/fundmetrology/cm/results/2-177330651 | ЗНОЛ.06-6 УЗ | 6000/100 | 17136 | 0.2 |  | 25.04.2022 | 2030-04-25 | + |  | Сч ИТЦ ГПЭ, ТТ и ТН ЮФ ГПЭ
[14 empty] | - | - | - | - |  | - | - |  | ЗНОЛ.06-6 УЗ | 6000/100 | 17444 | 0.2 |  | 25.04.2022 | 2030-04-25 | +
[14 empty] | ТОЛ-10 | 150/5 | 3108 | 0.5 |  | 20.03.2020 | 2028-03-20 | https://fgis.gost.ru/fundmetrology/cm/results/2-177330650 | ЗНОЛ.06-6 УЗ | 6000/100 | 17445 | 0.2 |  | 25.04.2022 | 2030-04-25 | +
224 | ООО Газпром добыча Астрахань | ПС Серная | 284684 | СШ2 ЗРУ 6кВ Резерв яч. №27 | 6 кВ | Т | ЕвроАльфа | 01173702 | 0,5S |  | 2024-10-30 | 2032-10-30 | https://fgis.gost.ru/fundmetrology/cm/results/1-383156896 | ТОЛ-10 | 150/5 | 3149 | 0.5 |  | 20.03.2020 | 2028-03-20 | https://fgis.gost.ru/fundmetrology/cm/results/2-177330649 | ЗНОЛ.06-6 УЗ | 6000/100 | 17136 | 0.2 |  | 25.04.2022 | 2030-04-25 | + |  | Сч ИТЦ ГПЭ, ТТ и ТН ЮФ ГПЭ
[14 empty] | - | - | - | - |  | - | - |  | ЗНОЛ.06-6 УЗ | 6000/100 | 17444 | 0.2 |  | 25.04.2022 | 2030-04-25 | +
[14 empty] | ТОЛ-10 | 150/5 | 2429 | 0.5 |  | 20.03.2020 | 2028-03-20 | https://fgis.gost.ru/fundmetrology/cm/results/2-177330648 | ЗНОЛ.06-6 УЗ | 6000/100 | 17445 | 0.2 |  | 25.04.2022 | 2030-04-25 | +
225 | ООО Газпром добыча Астрахань | ПС Серная | 284684 | СШ2 ЗРУ 6кВ Резерв яч. №28 | 6 кВ | Т | Меркурий 234 ARTM2-00 PBR.R | 48302515 | 0,5S |  | 2022-10-25 | 2038-10-25 | https://fgis.gost.ru/fundmetrology/cm/results/1-201268322 | ТОЛ-10 | 100/5 | 43756 | 0.5 |  | 20.03.2020 | 2028-03-20 | https://fgis.gost.ru/fundmetrology/cm/results/2-177330647 | ЗНОЛ.06-6 УЗ | 6000/100 | 17136 | 0.2 |  | 25.04.2022 | 2030-04-25 | + |  | Сч ИТЦ ГПЭ, ТТ и ТН ЮФ ГПЭ
[14 empty] | ТОЛ-10 | 100/5 | 44408 | 0.5 |  | 20.03.2020 | 2028-03-20 | https://fgis.gost.ru/fundmetrology/cm/results/2-177330646 | ЗНОЛ.06-6 УЗ | 6000/100 | 17444 | 0.2 |  | 25.04.2022 | 2030-04-25 | +
[14 empty] | ТОЛ-10 | 100/5 | 44822 | 0.5 |  | 18.11.2020 | 2028-11-18 | https://fgis.gost.ru/fundmetrology/cm/results/1-32467884 | ЗНОЛ.06-6 УЗ | 6000/100 | 17445 | 0.2 |  | 25.04.2022 | 2030-04-25 | +
226 | ООО Газпром добыча Астрахань | ПС Серная | 284684 | СШ2 ЗРУ 6кВ Резерв яч. №30 | 6 кВ | Т | EA02RLX-B-3 | 01173692 | 0,5S |  | 2024-10-30 | 2032-10-30 | https://fgis.gost.ru/fundmetrology/cm/results/1-383156892 | ТОЛ-10 | 300/5 | 5959 | 0.5 |  | 18.11.2020 | 2026-11-18 | https://fgis.gost.ru/fundmetrology/cm/results/1-32467881 | ЗНОЛ.06-6 УЗ | 6000/100 | 17136 | 0.2 |  | 25.04.2022 | 2030-04-25 | + |  | Сч ИТЦ ГПЭ, ТТ и ТН ЮФ ГПЭ
[14 empty] | - | - | - | - |  | - | - |  | ЗНОЛ.06-6 УЗ | 6000/100 | 17444 | 0.2 |  | 25.04.2022 | 2030-04-25 | +
[14 empty] | ТОЛ-10 | 300/5 | 6172 | 0.5 |  | 18.11.2020 | 2026-11-18 | https://fgis.gost.ru/fundmetrology/cm/results/1-32467879 | ЗНОЛ.06-6 УЗ | 6000/100 | 17445 | 0.2 |  | 25.04.2022 | 2030-04-25 | +
227 | ООО Газпром добыча Астрахань | ПС Серная | 284684 | СШ2 ЗРУ 6кВ СМВ-6-I-II яч. №21 | 6 кВ | Т | Меркурий 234 ARTM2-00 PBR.R | 48302507 | 0,5S |  | 2022-10-25 | 2038-10-25 | Паспорт | ТОЛ-10 | 800/5 | 18668 | 0.5 |  | 20.03.2020 | 2028-03-20 | https://fgis.gost.ru/fundmetrology/cm/results/2-177330645 | ЗНОЛ.06-6 УЗ | 6000/100 | 17136 | 0.2 |  | 25.04.2022 | 2030-04-25 | + |  | Сч ИТЦ ГПЭ, ТТ и ТН ЮФ ГПЭ
[14 empty] | - | - | - | - |  | - | - |  | ЗНОЛ.06-6 УЗ | 6000/100 | 17444 | 0.2 |  | 25.04.2022 | 2030-04-25 | +
[14 empty] | ТОЛ-10 | 800/5 | 18663 | 0.5 |  | 20.03.2020 | 2028-03-20 | https://fgis.gost.ru/fundmetrology/cm/results/2-177330644 | ЗНОЛ.06-6 УЗ | 6000/100 | 17445 | 0.2 |  | 25.04.2022 | 2030-04-25 | +
228 | ООО Газпром добыча Астрахань | ПС Серная | 284684 | СШ2 ЗРУ 6кВ ТП-2 (2Т) яч. №25 | 6 кВ | К | ЕвроАльфа | 01173674 | 0,5S |  | 2024-10-30 | 2032-10-30 | https://fgis.gost.ru/fundmetrology/cm/results/1-383156893 | ТОЛ-10 | 200/5 | 43047 | 0.5 |  | 20.03.2020 | 2028-03-20 | https://fgis.gost.ru/fundmetrology/cm/results/2-177330643 | ЗНОЛ.06-6 УЗ | 6000/100 | 17136 | 0.2 |  | 25.04.2022 | 2030-04-25 | + |  | Сч ИТЦ ГПЭ, ТТ и ТН ЮФ ГПЭ
[14 empty] | - | - | - | - |  | - | - |  | ЗНОЛ.06-6 УЗ | 6000/100 | 17444 | 0.2 |  | 25.04.2022 | 2030-04-25 | +
[14 empty] | ТОЛ-10 | 200/5 | 56787 | 0.5 |  | 20.03.2020 | 2028-03-20 | https://fgis.gost.ru/fundmetrology/cm/results/2-177330642 | ЗНОЛ.06-6 УЗ | 6000/100 | 17445 | 0.2 |  | 25.04.2022 | 2030-04-25 | +
229 | ООО Газпром добыча Астрахань | ПС Серная | 284684 | СШ2 ЗРУ 6кВ ТП-4 яч. №35 | 6 кВ | К | EA02RLX-B-3 | 01173696 | 0,5S |  | 2024-10-30 | 2032-10-30 | https://fgis.gost.ru/fundmetrology/cm/results/1-383156897 | ТОЛ-10 | 100/5 | 62086 | 0.5 |  | 18.11.2020 | 2026-11-18 | https://fgis.gost.ru/fundmetrology/cm/results/1-32467878 | ЗНОЛ.06-6 УЗ | 6000/100 | 17136 | 0.2 |  | 25.04.2022 | 2030-04-25 | + |  | Сч ИТЦ ГПЭ, ТТ и ТН ЮФ ГПЭ
[14 empty] | - | - | - | - |  | - | - |  | ЗНОЛ.06-6 УЗ | 6000/100 | 17444 | 0.2 |  | 25.04.2022 | 2030-04-25 | +
[14 empty] | ТОЛ-10 | 100/5 | 51474 | 0.5 |  | 18.11.2020 | 2026-11-18 | https://fgis.gost.ru/fundmetrology/cm/results/1-32467877 | ЗНОЛ.06-6 УЗ | 6000/100 | 17445 | 0.2 |  | 25.04.2022 | 2030-04-25 | +
230 | ООО Газпром добыча Астрахань | ПС Серная | 284684 | СШ2 ЗРУ 6кВ ТСН-2 яч. №37 | 6 кВ | К/ОТ | ЕвроАльфа | 01110517 | 0,5S |  | 27.11.2020 | 2028-11-27 | https://fgis.gost.ru/fundmetrology/cm/results/1-20319275 | ТЛО-10 | 150/5 | 412 | 0.2 |  | 21.03.2022 | 2026-03-21 | https://fgis.gost.ru/fundmetrology/cm/results/1-158558484 | ЗНОЛ.06-6 УЗ | 6000/100 | 17136 | 0.2 |  | 25.04.2022 | 2030-04-25 | + |  | Сч ИТЦ ГПЭ, ТТ и ТН ЮФ ГПЭ
[14 empty] | ТЛО-10 | 150/5 | 389 | 0.2 |  | 21.03.2022 | 2026-03-21 | https://fgis.gost.ru/fundmetrology/cm/results/1-158558631 | ЗНОЛ.06-6 УЗ | 6000/100 | 17444 | 0.2 |  | 25.04.2022 | 2030-04-25 | +
[14 empty] | ТЛО-10 | 150/5 | 403 | 0.2 |  | 21.03.2022 | 2026-03-21 | https://fgis.gost.ru/fundmetrology/cm/results/1-158558630 | ЗНОЛ.06-6 УЗ | 6000/100 | 17445 | 0.2 |  | 25.04.2022 | 2030-04-25 | +
231 | ООО Газпром энерго | ПС 35/6 кВ "Бузан" | 103725 | СШ1 ЗРУ-6кВ ВЛ-6 кВ "Технология" яч.1 | 6 кВ | К | СЭТ-4ТМ.03 | 0808090665 | 0,5S |  | 05.08.2021 | 2033-08-05 | https://fgis.gost.ru/fundmetrology/cm/results/1-88830607 | ТПЛ-10 | 400/5 | 73801 | 0.5 |  | 21.03.2022 | 2026-03-21 | https://fgis.gost.ru/fundmetrology/cm/results/1-396720629 | НТМИ-6 | 6000/100 | ВХХК | 0.5 |  | 22.03.2022 | 2026-03-22 | + |  | Сч ЮФ ГПЭ, ТТ и ТН ЮФ ГПЭ
[14 empty] | - | - | - | - |  | - | - |  | НТМИ-6 | 6000/100 | ВХХК | 0.5 |  | 22.03.2022 | 2026-03-22 | +
[14 empty] | ТПЛ-10 | 400/5 | 73403 | 0.5 |  | 21.03.2022 | 2026-03-21 | https://fgis.gost.ru/fundmetrology/cm/results/1-396720626 | НТМИ-6 | 6000/100 | ВХХК | 0.5 |  | 22.03.2022 | 2026-03-22 | +
232 | ООО Газпром энерго | ПС 35/6 кВ "Бузан" | 103725 | СШ1 ЗРУ-6кВ ВЛ-6 кВ Ввод яч.10 | 6 кВ | Т | СЭТ-4ТМ.03М | 0803112454 | 0,5S |  | 18.11.2022 | 2034-11-18 | https://fgis.gost.ru/fundmetrology/cm/results/1-207651697 | ТПЛ-10 | 400/5 | 806 | 0.5 |  | 01.12.2022 | 2026-12-01 | https://fgis.gost.ru/fundmetrology/cm/results/1-208032939 | НТМИ-6 | 6000/100 | ВХХК | 0.5 |  | 22.03.2022 | 2026-03-22 | + |  | Сч ЮФ ГПЭ, ТТ и ТН ЮФ ГПЭ
[14 empty] | - | - | - | - |  | - | - |  | НТМИ-6 | 6000/100 | ВХХК | 0.5 |  | 22.03.2022 | 2026-03-22 | +
[14 empty] | ТПЛ-10 | 400/5 | 2661 | 0.5 |  | 01.12.2022 | 2026-12-01 | https://fgis.gost.ru/fundmetrology/cm/results/1-208032956 | НТМИ-6 | 6000/100 | ВХХК | 0.5 |  | 22.03.2022 | 2026-03-22 | +
233 | ООО Газпром энерго | ПС 35/6 кВ "Бузан" | 103725 | СШ1 ЗРУ-6кВ ВЛ-6 кВ Резерв яч.2 | 6 кВ | Т | СЭТ-4ТМ.03 | 0805090030 | 0,5S |  | 30.06.2021 | 2033-06-30 | https://fgis.gost.ru/fundmetrology/cm/results/1-80242391 | ТПЛ-10 | 400/5 | 2668 | 0.5 |  | 01.12.2022 | 2026-12-01 | https://fgis.gost.ru/fundmetrology/cm/results/1-208032963 | НТМИ-6 | 6000/100 | ВХХК | 0.5 |  | 22.03.2022 | 2026-03-22 | + |  | Сч ЮФ ГПЭ, ТТ и ТН ЮФ ГПЭ
[14 empty] | - | - | - | - |  | - | - |  | НТМИ-6 | 6000/100 | ВХХК | 0.5 |  | 22.03.2022 | 2026-03-22 | +
[14 empty] | ТПЛ-10 | 400/5 | 2665 | 0.5 |  | 01.12.2022 | 2026-12-01 | https://fgis.gost.ru/fundmetrology/cm/results/1-208032938 | НТМИ-6 | 6000/100 | ВХХК | 0.5 |  | 22.03.2022 | 2026-03-22 | +
234 | ООО Газпром энерго | ПС 35/6 кВ "Бузан" | 103725 | СШ1 ЗРУ-6кВ ВЛ-6 кВ Ф-3 | 6 кВ | Т | СЭТ-4ТМ.03 | 0808090637 | 0,5S |  | 04.08.2021 | 2033-08-04 | https://fgis.gost.ru/fundmetrology/cm/results/1-88830595 | ТПЛ-10 | 100/5 | 75095 | 0.5 |  | 21.03.2022 | 2026-03-21 | https://fgis.gost.ru/fundmetrology/cm/results/1-396720627 | НТМИ-6 | 6000/100 | ВХХК | 0.5 |  | 22.03.2022 | 2026-03-22 | + |  | Сч ЮФ ГПЭ, ТТ и ТН ЮФ ГПЭ
[14 empty] | - | - | - | - |  | - | - |  | НТМИ-6 | 6000/100 | ВХХК | 0.5 |  | 22.03.2022 | 2026-03-22 | +
[14 empty] | ТПЛ-10 | 100/5 | 55506 | 0.5 |  | 23.03.2022 | 2026-03-23 | https://fgis.gost.ru/fundmetrology/cm/results/1-396720625 | НТМИ-6 | 6000/100 | ВХХК | 0.5 |  | 22.03.2022 | 2026-03-22 | +
235 | ООО Газпром энерго | ПС 35/6 кВ "Бузан" | 103725 | СШ1 ЗРУ-6кВ Ввод яч.6 | 6 кВ | Т | СЭТ-4ТМ.03 | 0805090064 | 0,5S |  | 29.06.2021 | 2033-06-29 | https://fgis.gost.ru/fundmetrology/cm/results/1-80242392 | ТПЛ-10 | 400/5 | 67331 | 0.5 |  | 21.03.2022 | 2026-03-21 | https://fgis.gost.ru/fundmetrology/cm/results/1-396720630 | НТМИ-6 | 6000/100 | ВХХК | 0.5 |  | 22.03.2022 | 2026-03-22 | + |  | Сч ЮФ ГПЭ, ТТ и ТН ЮФ ГПЭ
[14 empty] | - | - | - | - |  | - | - |  | НТМИ-6 | 6000/100 | ВХХК | 0.5 |  | 22.03.2022 | 2026-03-22 | +
[14 empty] | ТПЛ-10 | 400/5 | 66429 | 0.5 |  | 21.03.2022 | 2026-03-21 | https://fgis.gost.ru/fundmetrology/cm/results/1-396720624 | НТМИ-6 | 6000/100 | ВХХК | 0.5 |  | 22.03.2022 | 2026-03-22 | +
236 | ООО Газпром энерго | ПС 35/6 кВ "Бузан" | 103725 | СШ1 ЗРУ-6кВ ТСН-1-6 яч.7 | 6 кВ | Т | СЭТ-4ТМ.03 | 0808090092 | 0,5S |  | 06.08.2021 | 2033-08-06 | https://fgis.gost.ru/fundmetrology/cm/results/1-88830556 | Т-0,66 | 50/5 | 14961 | 0.5 |  | 23.03.2022 | 2026-03-23 | https://fgis.gost.ru/fundmetrology/cm/results/1-396720632 | - | - | - | 0 |  | - | - |  |  | Сч ИТЦ ГПЭ, ТТ ЮФ ГПЭ
[14 empty] | Т-0,66 | 50/5 | 12020 | 0.5 |  | 22.03.2022 | 2026-03-22 | https://fgis.gost.ru/fundmetrology/cm/results/1-396720633 | - | - | - | - |  | - | -
[14 empty] | Т-0,66 | 50/5 | 55391 | 0.5 |  | 22.03.2022 | 2026-03-22 | https://fgis.gost.ru/fundmetrology/cm/results/1-396720635 | - | - | - | - |  | - | -
237 | ООО Газпром энерго | ПС 35/6 кВ УППГ-2/2 | 94927 | СШ1 РУ-6кВ ВЛ-6 кВ Резерв яч.8 | 6 кВ | Т | СЭТ-4ТМ.03 | 0808090606 | 0,5S |  | 06.08.2021 | 2033-08-06 | https://fgis.gost.ru/fundmetrology/cm/results/1-88830598 | АВК-10 | 200/5 | 7892 | 0.5 |  | 2022-06-03 | 2026-06-03 | https://fgis.gost.ru/fundmetrology/cm/results/1-169638061 | НАМИ-10 | 6000/100 | 1317 | 0.5 |  | 2023-06-19 | 2028-06-19 | https://fgis.gost.ru/fundmetrology/cm/results/1-256311794 |  | Сч ЮФ ГПЭ, ТТ и ТН ЮФ ГПЭ
[14 empty] | АВК-10 | 200/5 | 7885 | 0.5 |  | 2022-06-03 | 2026-06-03 | https://fgis.gost.ru/fundmetrology/cm/results/1-169638056 | НАМИ-10 | 6000/100 | 1317 | 0.5 |  | 2023-06-19 | 2028-06-19 | https://fgis.gost.ru/fundmetrology/cm/results/1-256311794
[14 empty] | АВК-10 | 200/5 | 7991 | 0.5 |  | 2022-06-03 | 2026-06-03 | https://fgis.gost.ru/fundmetrology/cm/results/1-169638060 | НАМИ-10 | 6000/100 | 1317 | 0.5 |  | 2023-06-19 | 2028-06-19 | https://fgis.gost.ru/fundmetrology/cm/results/1-256311794
238 | ООО Газпром энерго | ПС 35/6 кВ УППГ-2/2 | 94927 | СШ1 РУ-6кВ ВЛ-6 кВ Ф-4 | 6 кВ | К | СЭТ-4ТМ.03 | 0808090646 | 0,5S |  | 05.08.2021 | 2033-08-05 | https://fgis.gost.ru/fundmetrology/cm/results/1-88830560 | АВК-10 | 300/5 | 123 | 0.5 |  | 08.12.2022 | 2026-12-08 | + | НАМИ-10 | 6000/100 | 1317 | 0.5 |  | 2023-06-19 | 2028-06-19 | https://fgis.gost.ru/fundmetrology/cm/results/1-256311794 |  | Сч ЮФ ГПЭ, ТТ и ТН ЮФ ГПЭ
[14 empty] | АВК-10 | 300/5 | 18943 | 0.5 |  | 08.12.2022 | 2026-12-08 | + | НАМИ-10 | 6000/100 | 1317 | 0.5 |  | 2023-06-19 | 2028-06-19 | https://fgis.gost.ru/fundmetrology/cm/results/1-256311794
[14 empty] | АВК-10 | 300/5 | 18924 | 0.5 |  | 08.12.2022 | 2026-12-08 | + | НАМИ-10 | 6000/100 | 1317 | 0.5 |  | 2023-06-19 | 2028-06-19 | https://fgis.gost.ru/fundmetrology/cm/results/1-256311794
239 | ООО Газпром энерго | ПС 35/6 кВ УППГ-2/2 | 94927 | СШ1 РУ-6кВ ВЛ-6 кВ Ф-6 | 6 кВ | К | СЭТ-4ТМ.03 | 0808090574 | 0,5S |  | 06.08.2021 | 2033-08-06 | https://fgis.gost.ru/fundmetrology/cm/results/1-88830600 | АВК-10 | 200/5 | 18685 | 0.5 |  | 08.12.2022 | 2026-12-08 | + | НАМИ-10 | 6000/100 | 1317 | 0.5 |  | 2023-06-19 | 2028-06-19 | https://fgis.gost.ru/fundmetrology/cm/results/1-256311794 |  | Сч ЮФ ГПЭ, ТТ и ТН ЮФ ГПЭ
[14 empty] | АВК-10 | 200/5 | 7893 | 0.5 |  | 08.12.2022 | 2026-12-08 | + | НАМИ-10 | 6000/100 | 1317 | 0.5 |  | 2023-06-19 | 2028-06-19 | https://fgis.gost.ru/fundmetrology/cm/results/1-256311794
[14 empty] | АВК-10 | 200/5 | 18673 | 0.5 |  | 08.12.2022 | 2026-12-08 | + | НАМИ-10 | 6000/100 | 1317 | 0.5 |  | 2023-06-19 | 2028-06-19 | https://fgis.gost.ru/fundmetrology/cm/results/1-256311794
240 | ООО Газпром энерго | ПС 35/6 кВ УППГ-2/2 | 94927 | СШ1 РУ-6кВ Ввод №1 яч.2 | 6 кВ | Т | СЭТ-4ТМ.03 | 0808090716 | 0,5S |  | 05.08.2021 | 2033-08-05 | https://fgis.gost.ru/fundmetrology/cm/results/1-88830562 | АВК-10 | 600/5 | 7859 | 0.5 |  | 15.02.2022 | 2026-02-15 | + | НАМИ-10 | 6000/100 | 1317 | 0.5 |  | 2023-06-19 | 2028-06-19 | https://fgis.gost.ru/fundmetrology/cm/results/1-256311794 |  | Сч ЮФ ГПЭ, ТТ и ТН ЮФ ГПЭ
[14 empty] | - | - | - | - |  | - | - |  | НАМИ-10 | 6000/100 | 1317 | 0.5 |  | 2023-06-19 | 2028-06-19 | https://fgis.gost.ru/fundmetrology/cm/results/1-256311794
[14 empty] | АВК-10 | 600/5 | Ю56936 | 0.5 |  | 2022-11-15 | 2030-11-15 | https://fgis.gost.ru/fundmetrology/cm/results/1-208032983 | НАМИ-10 | 6000/100 | 1317 | 0.5 |  | 2023-06-19 | 2028-06-19 | https://fgis.gost.ru/fundmetrology/cm/results/1-256311794
241 | ООО Газпром энерго | ПС 35/6 кВ УППГ-2/2 | 94927 | СШ2 РУ-6кВ ВЛ-6 кВ Резерв яч.16 | 6 кВ | Т | СЭТ-4ТМ.03 | 0808090672 | 0,5S |  | 04.08.2021 | 2033-08-04 | https://fgis.gost.ru/fundmetrology/cm/results/1-88830564 | АВК-10 | 150/5 | 13455 | 0.5 |  | 2022-06-03 | 2026-06-03 | https://fgis.gost.ru/fundmetrology/cm/results/1-169638059 | VSKI 10b | 6000/100 | 1121 | 0.5 |  | 03.06.2022 | 2026-06-03 | + |  | Сч ЮФ ГПЭ, ТТ и ТН ЮФ ГПЭ
[14 empty] | АВК-10 | 150/5 | 13434 | 0.5 |  | 2022-06-03 | 2026-06-03 | https://fgis.gost.ru/fundmetrology/cm/results/1-169638071 | VSKI 10b | 6000/100 | 1113 | 0.5 |  | 03.06.2022 | 2026-06-03 | +
[14 empty] | АВК-10 | 150/5 | 13433 | 0.5 |  | 2022-06-03 | 2026-06-03 | https://fgis.gost.ru/fundmetrology/cm/results/1-169638062 | VSKI 10b | 6000/100 | 1028 | 0.5 |  | 03.06.2022 | 2026-06-03 | +
242 | ООО Газпром энерго | ПС 35/6 кВ УППГ-2/2 | 94927 | СШ2 РУ-6кВ ВЛ-6 кВ Ф-14 | 6 кВ | К | СЭТ-4ТМ.03 | 0808090650 | 0,5S |  | 04.08.2021 | 2033-08-04 | https://fgis.gost.ru/fundmetrology/cm/results/1-88830603 | АВК-10 | 300/5 | 18917 | 0.5 |  | 08.12.2022 | 2026-12-08 | + | VSKI 10b | 6000/100 | 1121 | 0.5 |  | 03.06.2022 | 2026-06-03 | + |  | Сч ЮФ ГПЭ, ТТ и ТН ЮФ ГПЭ
[14 empty] | АВК-10 | 300/5 | 18927 | 0.5 |  | 08.12.2022 | 2026-12-08 | + | VSKI 10b | 6000/100 | 1113 | 0.5 |  | 03.06.2022 | 2026-06-03 | +
[14 empty] | АВК-10 | 300/5 | 126 | 0.5 |  | 08.12.2022 | 2026-12-08 | + | VSKI 10b | 6000/100 | 1028 | 0.5 |  | 03.06.2022 | 2026-06-03 | +
243 | ООО Газпром энерго | ПС 35/6 кВ УППГ-2/2 | 94927 | СШ2 РУ-6кВ ВЛ-6 кВ Ф-18 | 6 кВ | К | СЭТ-4ТМ.03 | 0808090548 | 0,5S |  | 05.08.2021 | 2033-08-05 | https://fgis.gost.ru/fundmetrology/cm/results/1-88830716 | АВК-10 | 200/5 | 18671 | 0.5 |  | 08.12.2022 | 2026-12-08 | + | VSKI 10b | 6000/100 | 1121 | 0.5 |  | 03.06.2022 | 2026-06-03 | + |  | Сч ЮФ ГПЭ, ТТ и ТН ЮФ ГПЭ
[14 empty] | АВК-10 | 200/5 | 18681 | 0.5 |  | 08.12.2022 | 2026-12-08 | + | VSKI 10b | 6000/100 | 1113 | 0.5 |  | 03.06.2022 | 2026-06-03 | +
[14 empty] | АВК-10 | 200/5 | 18651 | 0.5 |  | 08.12.2022 | 2026-12-08 | + | VSKI 10b | 6000/100 | 1028 | 0.5 |  | 03.06.2022 | 2026-06-03 | +
244 | ООО Газпром энерго | ПС 35/6 кВ УППГ-2/2 | 94927 | СШ2 РУ-6кВ Ввод №2 яч.12 | 6 кВ | Т | СЭТ-4ТМ.03 | 0808090667 | 0,5S |  | 05.08.2021 | 2033-08-05 | https://fgis.gost.ru/fundmetrology/cm/results/1-88830620 | АВК-10 | 600/5 | 7866 | 0.5 |  | 2022-06-03 | 2026-06-03 | https://fgis.gost.ru/fundmetrology/cm/results/1-169638057 | VSKI 10b | 6000/100 | 1121 | 0.5 |  | 03.06.2022 | 2026-06-03 | + |  | Сч ЮФ ГПЭ, ТТ и ТН ЮФ ГПЭ
[14 empty] | - | - | - | - |  | - | - |  | VSKI 10b | 6000/100 | 1113 | 0.5 |  | 03.06.2022 | 2026-06-03 | +
[14 empty] | АВК-10 | 600/5 | 7864 | 0.5 |  | 2022-06-03 | 2026-06-03 | https://fgis.gost.ru/fundmetrology/cm/results/1-169638064 | VSKI 10b | 6000/100 | 1028 | 0.5 |  | 03.06.2022 | 2026-06-03 | +
245 | ООО Газпром энерго | ПС 35/6 кВ УППГ-2/2 | 94927 | РУ-6кВ ТСН-1-6 кВ | 6 кВ | К | СЭТ-4ТМ.03 | 0807091585 | 0,5S |  | 30.06.2021 | 2033-06-30 | https://fgis.gost.ru/fundmetrology/cm/results/1-80242393 | ТОП-0.66 | 100/5 | 9102434 | 0.5 |  | 15.10.2019 | 2035-10-15 | + | - | - | - | 0 |  | - | - |  |  | Сч ИТЦ ГПЭ, ТТ ЮФ ГПЭ
[14 empty] | ТОП-0.66 | 100/5 | 9102431 | 0.5 |  | 15.10.2019 | 2035-10-15 | + | - | - | - | - |  | - | -
[14 empty] | ТОП-0.66 | 100/5 | 9102448 | 0.5 |  | 15.10.2019 | 2035-10-15 | + | - | - | - | - |  | - | -
246 | ООО Газпром энерго | ПС 35/6 кВ УППГ-2/2 | 94927 | РУ-6кВ ТСН-2-6 кВ | 6 кВ | К | СЭТ-4ТМ.03 | 0808090155 | 0,5S |  | 04.08.2021 | 2033-08-04 | https://fgis.gost.ru/fundmetrology/cm/results/1-88830605 | ТОП-0.66 | 100/5 | 9102437 | 0.5 |  | 15.10.2019 | 2035-10-15 | + | - | - | - | 0 |  | - | - |  |  | Сч ИТЦ ГПЭ, ТТ ЮФ ГПЭ
[14 empty] | ТОП-0.66 | 100/5 | 9102426 | 0.5 |  | 15.10.2019 | 2035-10-15 | + | - | - | - | - |  | - | -
[14 empty] | ТОП-0.66 | 100/5 | 9102446 | 0.5 |  | 15.10.2019 | 2035-10-15 | + | - | - | - | - |  | - | -
247 | ООО Газпром энерго | ПС 35/6 кВ УППГ-3А | 104211 | СШ1 РУ-6кВ ВЛ-6 кВ Резерв Яч.№7 | 6 кВ | Т | СЭТ-4ТМ.03 | 0808090889 | 0,5S |  | 06.08.2021 | 2033-08-06 | https://fgis.gost.ru/fundmetrology/cm/results/1-88830717 | ТЛМ-10-1 | 200/5 | 00202 | 0.5 |  | 13.11.2020 | 2026-11-13 | https://fgis.gost.ru/fundmetrology/cm/results/1-32467901 | НТМИ-6 | 6000/100 | 5734 | 0.5 |  | 01.12.2022 | 2026-12-01 | + |  | Сч ИТЦ ГПЭ, ТТ и ТН ЮФ ГПЭ
[14 empty] | - | - | - | - |  | - | - |  | НТМИ-6 | 6000/100 | 5734 | 0.5 |  | 01.12.2022 | 2026-12-01 | +
[14 empty] | ТЛМ-10-1 | 200/5 | 563 | 0.5 |  | 13.11.2020 | 2026-11-13 | https://fgis.gost.ru/fundmetrology/cm/results/1-32467902 | НТМИ-6 | 6000/100 | 5734 | 0.5 |  | 01.12.2022 | 2026-12-01 | +
248 | ООО Газпром энерго | ПС 35/6 кВ УППГ-3А | 104211 | СШ1 РУ-6кВ ВЛ-6 кВ Ф-2 | 6 кВ | К | СЭТ-4ТМ.03 | 0808090710 | 0,5S |  | 06.08.2021 | 2033-08-06 | https://fgis.gost.ru/fundmetrology/cm/results/1-88830569 | ТЛМ-10-1 | 150/5 | 7901 | 0.5 |  | 12.11.2020 | 2026-11-12 | https://fgis.gost.ru/fundmetrology/cm/results/1-32467903 | НТМИ-6 | 6000/100 | 5734 | 0.5 |  | 01.12.2022 | 2026-12-01 | + |  | Сч ИТЦ ГПЭ, ТТ и ТН ЮФ ГПЭ
[14 empty] | - | - | - | - |  | - | - |  | НТМИ-6 | 6000/100 | 5734 | 0.5 |  | 01.12.2022 | 2026-12-01 | +
[14 empty] | ТЛМ-10-1 | 150/5 | 7917 | 0.5 |  | 12.11.2020 | 2026-11-12 | https://fgis.gost.ru/fundmetrology/cm/results/1-32467904 | НТМИ-6 | 6000/100 | 5734 | 0.5 |  | 01.12.2022 | 2026-12-01 | +
249 | ООО Газпром энерго | ПС 35/6 кВ УППГ-3А | 104211 | СШ1 РУ-6кВ ВЛ-6 кВ Ф-5 | 6 кВ | К | СЭТ-4ТМ.03 | 0808090881 | 0,5S |  | 06.08.2021 | 2033-08-06 | https://fgis.gost.ru/fundmetrology/cm/results/1-88830819 | ТЛМ-10-1 | 200/5 | 0002 | 0.5 |  | 12.11.2020 | 2026-11-12 | https://fgis.gost.ru/fundmetrology/cm/results/1-32467905 | НТМИ-6 | 6000/100 | 5734 | 0.5 |  | 01.12.2022 | 2026-12-01 | + |  | Сч ИТЦ ГПЭ, ТТ и ТН ЮФ ГПЭ
[14 empty] | - | - | - | - |  | - | - |  | НТМИ-6 | 6000/100 | 5734 | 0.5 |  | 01.12.2022 | 2026-12-01 | +
[14 empty] | ТЛМ-10-1 | 200/5 | 0040 | 0.5 |  | 12.11.2020 | 2026-11-12 | https://fgis.gost.ru/fundmetrology/cm/results/1-32467906 | НТМИ-6 | 6000/100 | 5734 | 0.5 |  | 01.12.2022 | 2026-12-01 | +
250 | ООО Газпром энерго | ПС 35/6 кВ УППГ-3А | 104211 | СШ1 РУ-6кВ ВЛ-6 кВ Ф-6 | 6 кВ | К | СЭТ-4ТМ.03 | 0808090874 | 0,5S |  | 06.08.2021 | 2033-08-06 | https://fgis.gost.ru/fundmetrology/cm/results/1-88830572 | ТЛМ-10-1 | 300/5 | 8120 | 0.5 |  | 08.12.2020 | 2026-12-08 | https://fgis.gost.ru/fundmetrology/cm/results/1-32467927 | НТМИ-6 | 6000/100 | 5734 | 0.5 |  | 01.12.2022 | 2026-12-01 | + |  | Сч ИТЦ ГПЭ, ТТ и ТН ЮФ ГПЭ
[14 empty] | - | - | - | - |  | - | - |  | НТМИ-6 | 6000/100 | 5734 | 0.5 |  | 01.12.2022 | 2026-12-01 | +
[14 empty] | ТЛМ-10-1 | 300/5 | 7494 | 0.5 |  | 12.11.2020 | 2026-11-12 | https://fgis.gost.ru/fundmetrology/cm/results/1-32467908 | НТМИ-6 | 6000/100 | 5734 | 0.5 |  | 01.12.2022 | 2026-12-01 | +
251 | ООО Газпром энерго | ПС 35/6 кВ УППГ-3А | 104211 | СШ1 РУ-6кВ Ввод №1 яч.3 | 6 кВ | Т | СЭТ-4ТМ.03 | 0808090647 | 0,5S |  | 04.08.2021 | 2033-08-04 | https://fgis.gost.ru/fundmetrology/cm/results/1-88830714 | ТЛМ-10-1 | 400/5 | 8188 | 0.5 |  | 13.11.2020 | 2026-11-13 | https://fgis.gost.ru/fundmetrology/cm/results/1-32467910 | НТМИ-6 | 6000/100 | 5734 | 0.5 |  | 01.12.2022 | 2026-12-01 | + |  | Сч ИТЦ ГПЭ, ТТ и ТН ЮФ ГПЭ
[14 empty] | - | - | - | - |  | - | - |  | НТМИ-6 | 6000/100 | 5734 | 0.5 |  | 01.12.2022 | 2026-12-01 | +
[14 empty] | ТЛМ-10-1 | 400/5 | 7963 | 0.5 |  | 13.11.2020 | 2026-11-13 | https://fgis.gost.ru/fundmetrology/cm/results/1-32467911 | НТМИ-6 | 6000/100 | 5734 | 0.5 |  | 01.12.2022 | 2026-12-01 | +
252 | ООО Газпром энерго | ПС 35/6 кВ УППГ-3А | 104211 | СШ2 РУ-6кВ ВЛ-6 кВ Ф-10 | 6 кВ | К | СЭТ-4ТМ.03 | 0808090026 | 0,5S |  | 04.08.2021 | 2033-08-04 | https://fgis.gost.ru/fundmetrology/cm/results/1-88830576 | ТЛМ-10-1 | 200/5 | 1316 | 0.5 |  | 17.11.2020 | 2026-11-17 | https://fgis.gost.ru/fundmetrology/cm/results/1-32467912 | НТМИ-6 | 6000/100 | 5732 | 0.5 |  | 01.12.2022 | 2026-12-01 | + |  | Сч ИТЦ ГПЭ, ТТ и ТН ЮФ ГПЭ
[14 empty] | - | - | - | - |  | - | - |  | НТМИ-6 | 6000/100 | 5732 | 0.5 |  | 01.12.2022 | 2026-12-01 | +
[14 empty] | ТЛМ-10-1 | 200/5 | 1402 | 0.5 |  | 17.11.2020 | 2026-11-17 | https://fgis.gost.ru/fundmetrology/cm/results/1-32467913 | НТМИ-6 | 6000/100 | 5732 | 0.5 |  | 01.12.2022 | 2026-12-01 | +
253 | ООО Газпром энерго | ПС 35/6 кВ УППГ-3А | 104211 | СШ2 РУ-6кВ ВЛ-6 кВ Ф-11 | 6 кВ | К | СЭТ-4ТМ.03 | 0808090782 | 0,5S |  | 04.08.2021 | 2033-08-04 | https://fgis.gost.ru/fundmetrology/cm/results/1-88830821 | ТЛМ-10-1 | 300/5 | 6693 | 0.5 |  | 17.11.2020 | 2026-11-17 | https://fgis.gost.ru/fundmetrology/cm/results/1-32467914 | НТМИ-6 | 6000/100 | 5732 | 0.5 |  | 01.12.2022 | 2026-12-01 | + |  | Сч ИТЦ ГПЭ, ТТ и ТН ЮФ ГПЭ
[14 empty] | - | - | - | - |  | - | - |  | НТМИ-6 | 6000/100 | 5732 | 0.5 |  | 01.12.2022 | 2026-12-01 | +
[14 empty] | ТЛМ-10-1 | 300/5 | 7497 | 0.5 |  | 17.11.2020 | 2026-11-17 | https://fgis.gost.ru/fundmetrology/cm/results/1-32467916 | НТМИ-6 | 6000/100 | 5732 | 0.5 |  | 01.12.2022 | 2026-12-01 | +
254 | ООО Газпром энерго | ПС 35/6 кВ УППГ-3А | 104211 | СШ2 РУ-6кВ ВЛ-6 кВ Ф-12 | 6 кВ | К | СЭТ-4ТМ.03 | 0808090640 | 0,5S |  | 04.08.2021 | 2033-08-04 | https://fgis.gost.ru/fundmetrology/cm/results/1-88830579 | ТЛМ-10-1 | 300/5 | 7968 | 0.5 |  | 17.11.2020 | 2026-11-17 | https://fgis.gost.ru/fundmetrology/cm/results/1-32467917 | НТМИ-6 | 6000/100 | 5732 | 0.5 |  | 01.12.2022 | 2026-12-01 | + |  | Сч ИТЦ ГПЭ, ТТ и ТН ЮФ ГПЭ
[14 empty] | - | - | - | - |  | - | - |  | НТМИ-6 | 6000/100 | 5732 | 0.5 |  | 01.12.2022 | 2026-12-01 | +
[14 empty] | ТЛМ-10-1 | 300/5 | 7631 | 0.5 |  | 17.11.2020 | 2026-11-17 | https://fgis.gost.ru/fundmetrology/cm/results/1-32467918 | НТМИ-6 | 6000/100 | 5732 | 0.5 |  | 01.12.2022 | 2026-12-01 | +
255 | ООО Газпром энерго | ПС 35/6 кВ УППГ-3А | 104211 | СШ2 РУ-6кВ ВЛ-6 кВ Ф-15 | 6 кВ | К | СЭТ-4ТМ.03 | 0808090708 | 0,5S |  | 06.08.2021 | 2033-08-06 | https://fgis.gost.ru/fundmetrology/cm/results/1-88830580 | ТЛМ-10-1 | 150/5 | 7850 | 0.5 |  | 17.11.2020 | 2026-11-17 | https://fgis.gost.ru/fundmetrology/cm/results/1-32467919 | НТМИ-6 | 6000/100 | 5732 | 0.5 |  | 01.12.2022 | 2026-12-01 | + |  | Сч ИТЦ ГПЭ, ТТ и ТН ЮФ ГПЭ
[14 empty] | - | - | - | - |  | - | - |  | НТМИ-6 | 6000/100 | 5732 | 0.5 |  | 01.12.2022 | 2026-12-01 | +
[14 empty] | ТЛМ-10-1 | 150/5 | 7998 | 0.5 |  | 17.11.2020 | 2026-11-17 | https://fgis.gost.ru/fundmetrology/cm/results/1-32467920 | НТМИ-6 | 6000/100 | 5732 | 0.5 |  | 01.12.2022 | 2026-12-01 | +
256 | ООО Газпром энерго | ПС 35/6 кВ УППГ-3А | 104211 | СШ2 РУ-6кВ Ввод №2 яч.14 | 6 кВ | Т | СЭТ-4ТМ.03 | 0808090633 | 0,5S |  | 05.08.2021 | 2033-08-05 | https://fgis.gost.ru/fundmetrology/cm/results/1-88830822 | ТЛМ-10-1 | 400/5 | 7964 | 0.5 |  | 17.11.2020 | 2026-11-17 | https://fgis.gost.ru/fundmetrology/cm/results/1-32467921 | НТМИ-6 | 6000/100 | 5732 | 0.5 |  | 01.12.2022 | 2026-12-01 | + |  | Сч ИТЦ ГПЭ, ТТ и ТН ЮФ ГПЭ
[14 empty] | - | - | - | - |  | - | - |  | НТМИ-6 | 6000/100 | 5732 | 0.5 |  | 01.12.2022 | 2026-12-01 | +
[14 empty] | ТЛМ-10-1 | 400/5 | 8126 | 0.5 |  | 17.11.2020 | 2026-11-17 | https://fgis.gost.ru/fundmetrology/cm/results/1-32467922 | НТМИ-6 | 6000/100 | 5732 | 0.5 |  | 01.12.2022 | 2026-12-01 | +
257 | ООО Газпром энерго | ПС 35/6 кВ УППГ-3А | 104211 | РУ-6кВ АВР ТСН 6 кВ яч.051 | 6 кВ | К | СЭТ-4ТМ.03 | 0807091486 | 0,5S |  | 05.08.2021 | 2033-08-05 | https://fgis.gost.ru/fundmetrology/cm/results/1-88830583 | Т-0,66 | 50/5 | 12007 | 0.5 |  | 2022-08-15 | 2026-08-15 | https://fgis.gost.ru/fundmetrology/cm/results/1-179500524 | - | - | - | 0 |  | - | - |  |  | Сч ИТЦ ГПЭ, ТТ ЮФ ГПЭ
[14 empty] | Т-0,66 | 50/5 | 12019 | 0.5 |  | 2022-08-15 | 2026-08-15 | https://fgis.gost.ru/fundmetrology/cm/results/1-179500525 | - | - | - | - |  | - | -
[14 empty] | Т-0,66 | 50/5 | 12023 | 0.5 |  | 2022-08-15 | 2026-08-15 | https://fgis.gost.ru/fundmetrology/cm/results/1-179500528 | - | - | - | - |  | - | -
258 | ООО Газпром энерго | ПС 35/6 кВ УППГ-6 | 104237 | СШ1 РУ-6кВ ВЛ-6 кВ Резерв яч.7 | 6 кВ | К | СЭТ-4ТМ.03 | 0808090089 | 0,5S |  | 06.08.2021 | 2033-08-06 | https://fgis.gost.ru/fundmetrology/cm/results/1-88830824 | ТЛМ-10-1 | 300/5 | 7953 | 0.5 |  | 02.11.2020 | 2026-11-02 | https://fgis.gost.ru/fundmetrology/cm/results/1-32467946 | НТМИ-6 | 6000/100 | 5730 | 0.5 |  | 01.12.2022 | 2026-12-01 | + |  | Сч ИТЦ ГПЭ, ТТ и ТН ЮФ ГПЭ
[14 empty] | - | - | - | - |  | - | - |  | НТМИ-6 | 6000/100 | 5730 | 0.5 |  | 01.12.2022 | 2026-12-01 | +
[14 empty] | ТЛМ-10-1 | 300/5 | 6685 | 0.5 |  | 02.11.2020 | 2026-11-02 | https://fgis.gost.ru/fundmetrology/cm/results/1-32467947 | НТМИ-6 | 6000/100 | 5730 | 0.5 |  | 01.12.2022 | 2026-12-01 | +
259 | ООО Газпром энерго | ПС 35/6 кВ УППГ-6 | 104237 | СШ1 РУ-6кВ ВЛ-6 кВ Ф-2 | 6 кВ | К | СЭТ-4ТМ.03 | 0808090005 | 0,5S |  | 05.08.2021 | 2033-08-05 | https://fgis.gost.ru/fundmetrology/cm/results/1-88830825 | ТЛМ-10-1 | 150/5 | 7913 | 0.5 |  | 05.11.2020 | 2026-11-05 | https://fgis.gost.ru/fundmetrology/cm/results/1-32467948 | НТМИ-6 | 6000/100 | 5730 | 0.5 |  | 01.12.2022 | 2026-12-01 | + |  | Сч ИТЦ ГПЭ, ТТ и ТН ЮФ ГПЭ
[14 empty] | - | - | - | - |  | - | - |  | НТМИ-6 | 6000/100 | 5730 | 0.5 |  | 01.12.2022 | 2026-12-01 | +
[14 empty] | ТЛМ-10-1 | 150/5 | 7911 | 0.5 |  | 05.11.2020 | 2026-11-05 | https://fgis.gost.ru/fundmetrology/cm/results/1-32467949 | НТМИ-6 | 6000/100 | 5730 | 0.5 |  | 01.12.2022 | 2026-12-01 | +
260 | ООО Газпром энерго | ПС 35/6 кВ УППГ-6 | 104237 | СШ1 РУ-6кВ ВЛ-6 кВ Ф-6 | 6 кВ | К | СЭТ-4ТМ.03 | 0808090394 | 0,5S |  | 05.08.2021 | 2033-08-05 | https://fgis.gost.ru/fundmetrology/cm/results/1-88830586 | ТЛМ-10-1 | 200/5 | 5211 | 0.5 |  | 05.11.2020 | 2026-11-05 | https://fgis.gost.ru/fundmetrology/cm/results/1-32467950 | НТМИ-6 | 6000/100 | 5730 | 0.5 |  | 01.12.2022 | 2026-12-01 | + |  | Сч ИТЦ ГПЭ, ТТ и ТН ЮФ ГПЭ
[14 empty] | - | - | - | - |  | - | - |  | НТМИ-6 | 6000/100 | 5730 | 0.5 |  | 01.12.2022 | 2026-12-01 | +
[14 empty] | ТЛМ-10-1 | 200/5 | 8255 | 0.5 |  | 05.11.2020 | 2026-11-05 | https://fgis.gost.ru/fundmetrology/cm/results/1-32467951 | НТМИ-6 | 6000/100 | 5730 | 0.5 |  | 01.12.2022 | 2026-12-01 | +
261 | ООО Газпром энерго | ПС 35/6 кВ УППГ-6 | 104237 | СШ1 РУ-6кВ Ввод №1 яч.3 | 6 кВ | Т | СЭТ-4ТМ.03 | 0808090636 | 0,5S |  | 06.08.2021 | 2033-08-06 | https://fgis.gost.ru/fundmetrology/cm/results/1-88830589 | ТЛМ-10-1 | 400/5 | 8354 | 0.5 |  | 05.11.2020 | 2026-11-05 | https://fgis.gost.ru/fundmetrology/cm/results/1-32467952 | НТМИ-6 | 6000/100 | 5730 | 0.5 |  | 01.12.2022 | 2026-12-01 | + |  | Сч ИТЦ ГПЭ, ТТ и ТН ЮФ ГПЭ
[14 empty] | - | - | - | - |  | - | - |  | НТМИ-6 | 6000/100 | 5730 | 0.5 |  | 01.12.2022 | 2026-12-01 | +
[14 empty] | ТЛМ-10-1 | 400/5 | 8184 | 0.5 |  | 05.11.2020 | 2026-11-05 | https://fgis.gost.ru/fundmetrology/cm/results/1-32467953 | НТМИ-6 | 6000/100 | 5730 | 0.5 |  | 01.12.2022 | 2026-12-01 | +
262 | ООО Газпром энерго | ПС 35/6 кВ УППГ-6 | 104237 | СШ1 РУ-6кВ яч 5 ВЛ-6 кВ Ф-11 | 6 кВ | К | СЭТ-4ТМ.03 | 0808090840 | 0,5S |  | 05.08.2021 | 2033-08-05 | https://fgis.gost.ru/fundmetrology/cm/results/1-88830592 | ТЛМ-10-1 | 300/5 | 7898 | 0.5 |  | 10.11.2020 | 2026-11-10 | https://fgis.gost.ru/fundmetrology/cm/results/1-32467954 | НТМИ-6 | 6000/100 | 5730 | 0.5 |  | 01.12.2022 | 2026-12-01 | + |  | Сч ИТЦ ГПЭ, ТТ и ТН ЮФ ГПЭ
[14 empty] | - | - | - | - |  | - | - |  | НТМИ-6 | 6000/100 | 5730 | 0.5 |  | 01.12.2022 | 2026-12-01 | +
[14 empty] | ТЛМ-10-1 | 300/5 | 9143 | 0.5 |  | 10.11.2020 | 2026-11-10 | https://fgis.gost.ru/fundmetrology/cm/results/1-32467955 | НТМИ-6 | 6000/100 | 5730 | 0.5 |  | 01.12.2022 | 2026-12-01 | +
263 | ООО Газпром энерго | ПС 35/6 кВ УППГ-6 | 104237 | СШ2 РУ-6кВ ВЛ-6 кВ Ф-10 | 6 кВ | К | СЭТ-4ТМ.03 | 0808090060 | 0,5S |  | 06.08.2021 | 2033-08-06 | https://fgis.gost.ru/fundmetrology/cm/results/1-88830718 | ТЛМ-10-1 | 100/5 | 2830 | 0.5 |  | 10.11.2020 | 2026-11-10 | https://fgis.gost.ru/fundmetrology/cm/results/1-32467956 | НТМИ-6 | 6000/100 | 3929 | 0.5 |  | 01.12.2022 | 2026-12-01 | + |  | Сч ИТЦ ГПЭ, ТТ и ТН ЮФ ГПЭ
[14 empty] | - | - | - | - |  | - | - |  | НТМИ-6 | 6000/100 | 3929 | 0.5 |  | 01.12.2022 | 2026-12-01 | +
[14 empty] | ТЛМ-10-1 | 100/5 | 2240 | 0.5 |  | 10.11.2020 | 2026-11-10 | https://fgis.gost.ru/fundmetrology/cm/results/1-32467957 | НТМИ-6 | 6000/100 | 3929 | 0.5 |  | 01.12.2022 | 2026-12-01 | +
264 | ООО Газпром энерго | ПС 35/6 кВ УППГ-6 | 104237 | СШ2 РУ-6кВ ВЛ-6 кВ Ф-12 | 6 кВ | К | СЭТ-4ТМ.03 | 0808090519 | 0,5S |  | 06.08.2021 | 2033-08-06 | https://fgis.gost.ru/fundmetrology/cm/results/1-88830827 | ТЛМ-10-1 | 300/5 | 7633 | 0.5 |  | 23.11.2020 | 2026-11-23 | https://fgis.gost.ru/fundmetrology/cm/results/1-32467958 | НТМИ-6 | 6000/100 | 3929 | 0.5 |  | 01.12.2022 | 2026-12-01 | + |  | Сч ИТЦ ГПЭ, ТТ и ТН ЮФ ГПЭ
[14 empty] | - | - | - | - |  | - | - |  | НТМИ-6 | 6000/100 | 3929 | 0.5 |  | 01.12.2022 | 2026-12-01 | +
[14 empty] | ТЛМ-10-1 | 300/5 | 6655 | 0.5 |  | 23.11.2020 | 2026-11-23 | https://fgis.gost.ru/fundmetrology/cm/results/1-32467959 | НТМИ-6 | 6000/100 | 3929 | 0.5 |  | 01.12.2022 | 2026-12-01 | +
265 | ООО Газпром энерго | ПС 35/6 кВ УППГ-6 | 104237 | СШ2 РУ-6кВ ВЛ-6 кВ Ф-15 | 6 кВ | К | СЭТ-4ТМ.03 | 0808090825 | 0,5S |  | 05.08.2021 | 2033-08-05 | https://fgis.gost.ru/fundmetrology/cm/results/1-88830750 | ТЛМ-10-1 | 150/5 | 7992 | 0.5 |  | 2020-11-23 | 2026-11-23 | https://fgis.gost.ru/fundmetrology/cm/results/1-32467964 | НТМИ-6 | 6000/100 | 3929 | 0.5 |  | 01.12.2022 | 2026-12-01 | + |  | Сч ИТЦ ГПЭ, ТТ и ТН ЮФ ГПЭ
[14 empty] | - | - | - | - |  | - | - |  | НТМИ-6 | 6000/100 | 3929 | 0.5 |  | 01.12.2022 | 2026-12-01 | +
[14 empty] | ТЛМ-10-1 | 150/5 | 7868 | 0.5 |  | 2020-11-23 | 2026-11-23 | https://fgis.gost.ru/fundmetrology/cm/results/1-32467965 | НТМИ-6 | 6000/100 | 3929 | 0.5 |  | 01.12.2022 | 2026-12-01 | +
266 | ООО Газпром энерго | ПС 35/6 кВ УППГ-6 | 104237 | СШ2 РУ-6кВ Ввод №2 яч.14 | 6 кВ | Т | СЭТ-4ТМ.03 | 0808090054 | 0,5S |  | 06.08.2021 | 2033-08-06 | https://fgis.gost.ru/fundmetrology/cm/results/1-88830828 | ТЛМ-10-1 | 400/5 | 6637 | 0.5 |  | 23.11.2020 | 2026-11-23 | https://fgis.gost.ru/fundmetrology/cm/results/1-32467960 | НТМИ-6 | 6000/100 | 3929 | 0.5 |  | 01.12.2022 | 2026-12-01 | + |  | Сч ИТЦ ГПЭ, ТТ и ТН ЮФ ГПЭ
[14 empty] | - | - | - | - |  | - | - |  | НТМИ-6 | 6000/100 | 3929 | 0.5 |  | 01.12.2022 | 2026-12-01 | +
[14 empty] | ТЛМ-10-1 | 400/5 | 6631 | 0.5 |  | 23.11.2020 | 2026-11-23 | https://fgis.gost.ru/fundmetrology/cm/results/1-32467961 | НТМИ-6 | 6000/100 | 3929 | 0.5 |  | 01.12.2022 | 2026-12-01 | +
267 | ООО Газпром энерго | ПС 35/6 кВ УППГ-6 | 104237 | СШ2 РУ-6кВ яч 11 ВЛ-6 кВ Ф-5 | 6 кВ | К | СЭТ-4ТМ.03 | 0808090492 | 0,5S |  | 06.08.2021 | 2033-08-06 | https://fgis.gost.ru/fundmetrology/cm/results/1-88830720 | ТЛМ-10-1 | 150/5 | 00984 | 0.5 |  | 23.11.2020 | 2026-11-23 | https://fgis.gost.ru/fundmetrology/cm/results/1-32467962 | НТМИ-6 | 6000/100 | 3929 | 0.5 |  | 01.12.2022 | 2026-12-01 | + |  | Сч ИТЦ ГПЭ, ТТ и ТН ЮФ ГПЭ
[14 empty] | - | - | - | - |  | - | - |  | НТМИ-6 | 6000/100 | 3929 | 0.5 |  | 01.12.2022 | 2026-12-01 | +
[14 empty] | ТЛМ-10-1 | 150/5 | 00488 | 0.5 |  | 23.11.2020 | 2026-11-23 | https://fgis.gost.ru/fundmetrology/cm/results/1-32467963 | НТМИ-6 | 6000/100 | 3929 | 0.5 |  | 01.12.2022 | 2026-12-01 | +
268 | ООО Газпром энерго | ПС 35/6 кВ УППГ-6 | 104237 | РУ-6кВ АВР ТСН 6 кВ яч.04 | 6 кВ | К | СЭТ-4ТМ.03 | 0807091439 | 0,5S |  | 30.06.2021 | 2033-06-30 | https://fgis.gost.ru/fundmetrology/cm/results/1-80242394 | ТОП-0.66 | 50/5 | 49828 | 0.5 |  | 06.12.2018 | 2026-12-06 | + | - | - | - | 0 |  | - | - |  |  | Сч ИТЦ ГПЭ, ТТ ЮФ ГПЭ
[14 empty] | ТОП-0.66 | 50/5 | 49812 | 0.5 |  | 06.12.2018 | 2026-12-06 | + | - | - | - | - |  | - | -
[14 empty] | ТОП-0.66 | 50/5 | 49820 | 0.5 |  | 06.12.2018 | 2026-12-06 | + | - | - | - | - |  | - | -
269 | ООО Газпром энерго | ПС 35/6-10 кВ УППГ-1 | 104302 | СШ1 РУ-6кВ ВЛ-6 кВ Ф-2 | 6 кВ | К | СЭТ-4ТМ.03 | 0808090033 | 0,5S |  | 05.08.2021 | 2033-08-05 | https://fgis.gost.ru/fundmetrology/cm/results/1-88830829 | ТЛМ-10-1 | 100/5 | 5028 | 0.5 |  | 09.11.2020 | 2026-11-09 | https://fgis.gost.ru/fundmetrology/cm/results/1-32467966 | НТМИ-6 | 6000/100 | 2110 | 0.5 |  | 25.07.2022 | 2026-07-25 | + |  | Сч ИТЦ ГПЭ, ТТ и ТН ЮФ ГПЭ
[14 empty] | - | - | - | - |  | - | - |  | НТМИ-6 | 6000/100 | 2110 | 0.5 |  | 25.07.2022 | 2026-07-25 | +
[14 empty] | ТЛМ-10-1 | 100/5 | 5036 | 0.5 |  | 09.11.2020 | 2026-11-09 | https://fgis.gost.ru/fundmetrology/cm/results/1-32467967 | НТМИ-6 | 6000/100 | 2110 | 0.5 |  | 25.07.2022 | 2026-07-25 | +
270 | ООО Газпром энерго | ПС 35/6-10 кВ УППГ-1 | 104302 | СШ1 РУ-6кВ ВЛ-6 кВ Ф-5 | 6 кВ | К | СЭТ-4ТМ.03 | 0808090584 | 0,5S |  | 05.08.2021 | 2033-08-05 | https://fgis.gost.ru/fundmetrology/cm/results/1-88830752 | ТЛМ-10-1 | 300/5 | 9128 | 0.5 |  | 09.11.2020 | 2026-11-09 | https://fgis.gost.ru/fundmetrology/cm/results/1-32467968 | НТМИ-6 | 6000/100 | 2110 | 0.5 |  | 25.07.2022 | 2026-07-25 | + |  | Сч ИТЦ ГПЭ, ТТ и ТН ЮФ ГПЭ
[14 empty] | - | - | - | - |  | - | - |  | НТМИ-6 | 6000/100 | 2110 | 0.5 |  | 25.07.2022 | 2026-07-25 | +
[14 empty] | ТЛМ-10-1 | 300/5 | 9218 | 0.5 |  | 09.11.2020 | 2026-11-09 | https://fgis.gost.ru/fundmetrology/cm/results/1-32467969 | НТМИ-6 | 6000/100 | 2110 | 0.5 |  | 25.07.2022 | 2026-07-25 | +
271 | ООО Газпром энерго | ПС 35/6-10 кВ УППГ-1 | 104302 | СШ1 РУ-6кВ ВЛ-6 кВ Ф-6 | 6 кВ | К | СЭТ-4ТМ.03 | 0808090499 | 0,5S |  | 06.08.2021 | 2033-08-06 | https://fgis.gost.ru/fundmetrology/cm/results/1-88830753 | ТЛМ-10-1 | 300/5 | 9135 | 0.5 |  | 09.11.2020 | 2026-11-09 | https://fgis.gost.ru/fundmetrology/cm/results/1-32467970 | НТМИ-6 | 6000/100 | 2110 | 0.5 |  | 25.07.2022 | 2026-07-25 | + |  | Сч ИТЦ ГПЭ, ТТ и ТН ЮФ ГПЭ
[14 empty] | - | - | - | - |  | - | - |  | НТМИ-6 | 6000/100 | 2110 | 0.5 |  | 25.07.2022 | 2026-07-25 | +
[14 empty] | ТЛМ-10-1 | 300/5 | 9152 | 0.5 |  | 09.11.2020 | 2026-11-09 | https://fgis.gost.ru/fundmetrology/cm/results/1-32467971 | НТМИ-6 | 6000/100 | 2110 | 0.5 |  | 25.07.2022 | 2026-07-25 | +
272 | ООО Газпром энерго | ПС 35/6-10 кВ УППГ-1 | 104302 | СШ1 РУ-6кВ ВЛ-6 кВ Ф-7 | 6 кВ | К | СЭТ-4ТМ.03 | 0808090723 | 0,5S |  | 05.08.2021 | 2033-08-05 | https://fgis.gost.ru/fundmetrology/cm/results/1-88830831 | ТЛМ-10-1 | 100/5 | 0093 | 0.5 |  | 09.11.2020 | 2026-11-09 | https://fgis.gost.ru/fundmetrology/cm/results/1-32467972 | НТМИ-6 | 6000/100 | 2110 | 0.5 |  | 25.07.2022 | 2026-07-25 | + |  | Сч ИТЦ ГПЭ, ТТ и ТН ЮФ ГПЭ
[14 empty] | - | - | - | - |  | - | - |  | НТМИ-6 | 6000/100 | 2110 | 0.5 |  | 25.07.2022 | 2026-07-25 | +
[14 empty] | ТЛМ-10-1 | 100/5 | 0092 | 0.5 |  | 09.11.2020 | 2026-11-09 | https://fgis.gost.ru/fundmetrology/cm/results/1-32467973 | НТМИ-6 | 6000/100 | 2110 | 0.5 |  | 25.07.2022 | 2026-07-25 | +
273 | ООО Газпром энерго | ПС 35/6-10 кВ УППГ-1 | 104302 | СШ1 РУ-6кВ Ввод №1 яч.3 | 6 кВ | Т | СЭТ-4ТМ.03 | 0808090679 | 0,5S |  | 05.08.2021 | 2033-08-05 | https://fgis.gost.ru/fundmetrology/cm/results/1-88830754 | ТЛМ-10-1 | 600/5 | 0389 | 0.5 |  | 09.11.2020 | 2026-11-09 | https://fgis.gost.ru/fundmetrology/cm/results/1-32467974 | НТМИ-6 | 6000/100 | 2110 | 0.5 |  | 25.07.2022 | 2026-07-25 | + |  | Сч ИТЦ ГПЭ, ТТ и ТН ЮФ ГПЭ
[14 empty] | - | - | - | - |  | - | - |  | НТМИ-6 | 6000/100 | 2110 | 0.5 |  | 25.07.2022 | 2026-07-25 | +
[14 empty] | ТЛМ-10-1 | 600/5 | 0363 | 0.5 |  | 09.11.2020 | 2026-11-09 | https://fgis.gost.ru/fundmetrology/cm/results/1-32467975 | НТМИ-6 | 6000/100 | 2110 | 0.5 |  | 25.07.2022 | 2026-07-25 | +
274 | ООО Газпром энерго | ПС 35/6-10 кВ УППГ-1 | 104302 | СШ2 РУ-6кВ ВЛ-6 кВ Ф-10 | 6 кВ | К | СЭТ-4ТМ.03 | 0808090660 | 0,5S |  | 06.08.2021 | 2033-08-06 | https://fgis.gost.ru/fundmetrology/cm/results/1-88830756 | ТЛМ-10-1 | 300/5 | 9371 | 0.5 |  | 07.11.2020 | 2026-11-07 | https://fgis.gost.ru/fundmetrology/cm/results/1-32467976 | НТМИ-6 | 6000/100 | 1465 | 0.5 |  | 03.06.2022 | 2026-06-03 | + |  | Сч ИТЦ ГПЭ, ТТ и ТН ЮФ ГПЭ
[14 empty] | - | - | - | - |  | - | - |  | НТМИ-6 | 6000/100 | 1465 | 0.5 |  | 03.06.2022 | 2026-06-03 | +
[14 empty] | ТЛМ-10-1 | 300/5 | 9362 | 0.5 |  | 07.11.2020 | 2026-11-07 | https://fgis.gost.ru/fundmetrology/cm/results/1-32467977 | НТМИ-6 | 6000/100 | 1465 | 0.5 |  | 03.06.2022 | 2026-06-03 | +
275 | ООО Газпром энерго | ПС 35/6-10 кВ УППГ-1 | 104302 | СШ2 РУ-6кВ ВЛ-6 кВ Ф-11 | 6 кВ | К | СЭТ-4ТМ.03 | 0808090714 | 0,5S |  | 05.08.2021 | 2033-08-05 | https://fgis.gost.ru/fundmetrology/cm/results/1-88830832 | ТЛМ-10-1 | 300/5 | 9210 | 0.5 |  | 12.11.2020 | 2026-11-12 | https://fgis.gost.ru/fundmetrology/cm/results/1-32467978 | НТМИ-6 | 6000/100 | 1465 | 0.5 |  | 03.06.2022 | 2026-06-03 | + |  | Сч ИТЦ ГПЭ, ТТ и ТН ЮФ ГПЭ
[14 empty] | - | - | - | - |  | - | - |  | НТМИ-6 | 6000/100 | 1465 | 0.5 |  | 03.06.2022 | 2026-06-03 | +
[14 empty] | ТЛМ-10-1 | 300/5 | 9204 | 0.5 |  | 12.11.2020 | 2026-11-12 | https://fgis.gost.ru/fundmetrology/cm/results/1-32467979 | НТМИ-6 | 6000/100 | 1465 | 0.5 |  | 03.06.2022 | 2026-06-03 | +
276 | ООО Газпром энерго | ПС 35/6-10 кВ УППГ-1 | 104302 | СШ2 РУ-6кВ ВЛ-6 кВ Ф-12 | 6 кВ | К | СЭТ-4ТМ.03 | 0808090648 | 0,5S |  | 05.08.2021 | 2033-08-05 | https://fgis.gost.ru/fundmetrology/cm/results/1-88830757 | ТЛМ-10-1 | 100/5 | 0090 | 0.5 |  | 12.11.2020 | 2026-11-12 | https://fgis.gost.ru/fundmetrology/cm/results/1-32467980 | НТМИ-6 | 6000/100 | 1465 | 0.5 |  | 03.06.2022 | 2026-06-03 | + |  | Сч ИТЦ ГПЭ, ТТ и ТН ЮФ ГПЭ
[14 empty] | - | - | - | - |  | - | - |  | НТМИ-6 | 6000/100 | 1465 | 0.5 |  | 03.06.2022 | 2026-06-03 | +
[14 empty] | ТЛМ-10-1 | 100/5 | 0081 | 0.5 |  | 12.11.2020 | 2026-11-12 | https://fgis.gost.ru/fundmetrology/cm/results/1-32467982 | НТМИ-6 | 6000/100 | 1465 | 0.5 |  | 03.06.2022 | 2026-06-03 | +
277 | ООО Газпром энерго | ПС 35/6-10 кВ УППГ-1 | 104302 | СШ2 РУ-6кВ ВЛ-6 кВ Ф-15 | 6 кВ | К | СЭТ-4ТМ.03 | 0808090604 | 0,5S |  | 04.08.2021 | 2033-08-04 | https://fgis.gost.ru/fundmetrology/cm/results/1-88830723 | ТЛМ-10-1 | 300/5 | 0656 | 0.5 |  | 12.11.2020 | 2026-11-12 | https://fgis.gost.ru/fundmetrology/cm/results/1-32467983 | НТМИ-6 | 6000/100 | 1465 | 0.5 |  | 03.06.2022 | 2026-06-03 | + |  | Сч ИТЦ ГПЭ, ТТ и ТН ЮФ ГПЭ
[14 empty] | - | - | - | - |  | - | - |  | НТМИ-6 | 6000/100 | 1465 | 0.5 |  | 03.06.2022 | 2026-06-03 | +
[14 empty] | ТЛМ-10-1 | 300/5 | 2544 | 0.5 |  | 12.11.2020 | 2026-11-12 | https://fgis.gost.ru/fundmetrology/cm/results/1-32467984 | НТМИ-6 | 6000/100 | 1465 | 0.5 |  | 03.06.2022 | 2026-06-03 | +
278 | ООО Газпром энерго | ПС 35/6-10 кВ УППГ-1 | 104302 | СШ2 РУ-6кВ Ввод №2 яч.14 | 6 кВ | Т | СЭТ-4ТМ.03 | 0808090674 | 0,5S |  | 04.08.2021 | 2033-08-04 | https://fgis.gost.ru/fundmetrology/cm/results/1-88830758 | ТЛМ-10-1 | 600/5 | 0351 | 0.5 |  | 12.11.2020 | 2026-11-12 | https://fgis.gost.ru/fundmetrology/cm/results/1-32467985 | НТМИ-6 | 6000/100 | 1465 | 0.5 |  | 03.06.2022 | 2026-06-03 | + |  | Сч ИТЦ ГПЭ, ТТ и ТН ЮФ ГПЭ
[14 empty] | - | - | - | - |  | - | - |  | НТМИ-6 | 6000/100 | 1465 | 0.5 |  | 03.06.2022 | 2026-06-03 | +
[14 empty] | ТЛМ-10-1 | 600/5 | 3507 | 0.5 |  | 12.11.2020 | 2026-11-12 | https://fgis.gost.ru/fundmetrology/cm/results/1-32467986 | НТМИ-6 | 6000/100 | 1465 | 0.5 |  | 03.06.2022 | 2026-06-03 | +
279 | ООО Газпром энерго | ПС 35/6-10 кВ УППГ-1 | 104302 | РУ-6кВ ТСН-1-6 кВ | 6 кВ | К | СЭТ-4ТМ.03 | 0807091336 | 0,5S |  | 29.06.2021 | 2033-06-29 | https://fgis.gost.ru/fundmetrology/cm/results/1-80242390 | ТОП-0.66 | 100/5 | 9054253 | 0.5 |  | 14.10.2019 | 2035-10-14 | + | - | - | - | 0 |  | - | - |  |  | Сч ИТЦ ГПЭ, ТТ ЮФ ГПЭ
[14 empty] | ТОП-0.66 | 100/5 | 9054347 | 0.5 |  | 14.10.2019 | 2035-10-14 | + | - | - | - | - |  | - | -
[14 empty] | ТОП-0.66 | 100/5 | 9054242 | 0.5 |  | 14.10.2019 | 2035-10-14 | + | - | - | - | - |  | - | -
280 | ООО Газпром энерго | ПС 35/6-10 кВ УППГ-1 | 104302 | РУ-6кВ ТСН-2-6 кВ | 6 кВ | К | СЭТ-4ТМ.03 | 0807091472 | 0,5S |  | 06.08.2021 | 2033-08-06 | https://fgis.gost.ru/fundmetrology/cm/results/1-88830519 | ТОП-0.66 | 100/5 | 9054574 | 0.5 |  | 14.10.2019 | 2035-10-14 | + | - | - | - | 0 |  | - | - |  |  | Сч ИТЦ ГПЭ, ТТ ЮФ ГПЭ
[14 empty] | ТОП-0.66 | 100/5 | 9054538 | 0.5 |  | 15.10.2019 | 2035-10-15 | + | - | - | - | - |  | - | -
[14 empty] | ТОП-0.66 | 100/5 | 9054508 | 0.5 |  | 15.10.2019 | 2035-10-15 | + | - | - | - | - |  | - | -
281 | ООО Газпром энерго | ПС 35/6-10 кВ УППГ-1 | 104302 | СШ1 РУ-10кВ ВЛ-10 кВ Ф-1 | 6 кВ | К | СЭТ-4ТМ.03 | 0808090611 | 0,5S |  | 06.08.2021 | 2033-08-06 | https://fgis.gost.ru/fundmetrology/cm/results/1-88830760 | ТЛМ-10-1 | 100/5 | 0460 | 0.5 |  | 12.11.2020 | 2026-11-12 | https://fgis.gost.ru/fundmetrology/cm/results/1-32467987 | НТМИ-10 | 10000/100 | 1192 | 0.5 |  | 2022-07-15 | 2026-07-15 | + |  | Сч ИТЦ ГПЭ, ТТ и ТН ЮФ ГПЭ
[14 empty] | - | - | - | - |  | - | - |  | НТМИ-10 | 10000/100 | 1192 | 0.5 |  | 2022-07-15 | 2026-07-15 | +
[14 empty] | ТЛМ-10-1 | 100/5 | 4957 | 0.5 |  | 12.11.2020 | 2026-11-12 | https://fgis.gost.ru/fundmetrology/cm/results/1-32467988 | НТМИ-10 | 10000/100 | 1192 | 0.5 |  | 2022-07-15 | 2026-07-15 | +
282 | ООО Газпром энерго | ПС 35/6-10 кВ УППГ-2 | 104212 | СШ1 РУ-6кВ ВЛ-6 кВ Ф-2 | 6 кВ | К | СЭТ-4ТМ.03 | 0808090609 | 0,5S |  | 05.08.2021 | 2033-08-05 | https://fgis.gost.ru/fundmetrology/cm/results/1-88830523 | ТЛМ-10-1 | 100/5 | 4953 | 0.5 |  | 08.12.2020 | 2026-12-08 | https://fgis.gost.ru/fundmetrology/cm/results/1-32467923 | НТМИ-6 | 6000/100 | 208 | 0.5 |  | 28.11.2024 | 2028-11-28 | https://fgis.gost.ru/fundmetrology/cm/results/1-390885434 |  | Сч ИТЦ ГПЭ, ТТ и ТН ЮФ ГПЭ
[14 empty] | - | - | - | - |  | - | - |  | НТМИ-6 | 6000/100 | 208 | 0.5 |  | 2024-11-28 | 2028-11-28 | https://fgis.gost.ru/fundmetrology/cm/results/1-390885434
[14 empty] | ТЛМ-10-1 | 100/5 | 4958 | 0.5 |  | 08.12.2020 | 2026-12-08 | https://fgis.gost.ru/fundmetrology/cm/results/1-32467924 | НТМИ-6 | 6000/100 | 208 | 0.5 |  | 2024-11-28 | 2028-11-28 | https://fgis.gost.ru/fundmetrology/cm/results/1-390885434
283 | ООО Газпром энерго | ПС 35/6-10 кВ УППГ-2 | 104212 | СШ1 РУ-6кВ ВЛ-6 кВ Ф-5 | 6 кВ | К | СЭТ-4ТМ.03 | 0808090690 | 0,5S |  | 04.08.2021 | 2033-08-04 | https://fgis.gost.ru/fundmetrology/cm/results/1-88830762 | ТЛМ-10-1 | 300/5 | 6653 | 0.5 |  | 08.12.2020 | 2026-12-08 | https://fgis.gost.ru/fundmetrology/cm/results/1-32467925 | НТМИ-6 | 6000/100 | 208 | 0.5 |  | 2024-11-28 | 2028-11-28 | https://fgis.gost.ru/fundmetrology/cm/results/1-390885434 |  | Сч ИТЦ ГПЭ, ТТ и ТН ЮФ ГПЭ
[14 empty] | - | - | - | - |  | - | - |  | НТМИ-6 | 6000/100 | 208 | 0.5 |  | 2024-11-28 | 2028-11-28 | https://fgis.gost.ru/fundmetrology/cm/results/1-390885434
[14 empty] | ТЛМ-10-1 | 300/5 | _5145 | 0.5 |  | 08.12.2020 | 2026-12-08 | https://fgis.gost.ru/fundmetrology/cm/results/1-32467926 | НТМИ-6 | 6000/100 | 208 | 0.5 |  | 2024-11-28 | 2028-11-28 | https://fgis.gost.ru/fundmetrology/cm/results/1-390885434
284 | ООО Газпром энерго | ПС 35/6-10 кВ УППГ-2 | 104212 | СШ1 РУ-6кВ ВЛ-6 кВ Ф-7 | 6 кВ | К | СЭТ-4ТМ.03 | 0808090683 | 0,5S |  | 06.08.2021 | 2033-08-06 | https://fgis.gost.ru/fundmetrology/cm/results/1-88830525 | ТЛМ-10-1 | 300/5 | _8120 | 0.5 |  | 08.12.2020 | 2026-12-08 | https://fgis.gost.ru/fundmetrology/cm/results/1-32467927 | НТМИ-6 | 6000/100 | 208 | 0.5 |  | 2024-11-28 | 2028-11-28 | https://fgis.gost.ru/fundmetrology/cm/results/1-390885434 |  | Сч ИТЦ ГПЭ, ТТ и ТН ЮФ ГПЭ
[14 empty] | - | - | - | - |  | - | - |  | НТМИ-6 | 6000/100 | 208 | 0.5 |  | 2024-11-28 | 2028-11-28 | https://fgis.gost.ru/fundmetrology/cm/results/1-390885434
[14 empty] | ТЛМ-10-1 | 300/5 | 5500 | 0.5 |  | 08.12.2020 | 2026-12-08 | https://fgis.gost.ru/fundmetrology/cm/results/1-32467928 | НТМИ-6 | 6000/100 | 208 | 0.5 |  | 2024-11-28 | 2028-11-28 | https://fgis.gost.ru/fundmetrology/cm/results/1-390885434
285 | ООО Газпром энерго | ПС 35/6-10 кВ УППГ-2 | 104212 | СШ1 РУ-6кВ Ввод №1 яч.3 | 6 кВ | Т | СЭТ-4ТМ.03 | 0808090706 | 0,5S |  | 04.08.2021 | 2033-08-04 | https://fgis.gost.ru/fundmetrology/cm/results/1-88830763 | ТЛМ-10-1 | 600/5 | 0552 | 0.5 |  | 08.12.2020 | 2026-12-08 | https://fgis.gost.ru/fundmetrology/cm/results/1-32467929 | НТМИ-6 | 6000/100 | 208 | 0.5 |  | 2024-11-28 | 2028-11-28 | https://fgis.gost.ru/fundmetrology/cm/results/1-390885434 |  | Сч ИТЦ ГПЭ, ТТ и ТН ЮФ ГПЭ
[14 empty] | - | - | - | - |  | - | - |  | НТМИ-6 | 6000/100 | 208 | 0.5 |  | 2024-11-28 | 2028-11-28 | https://fgis.gost.ru/fundmetrology/cm/results/1-390885434
[14 empty] | ТЛМ-10-1 | 600/5 | 0830 | 0.5 |  | 08.12.2020 | 2026-12-08 | https://fgis.gost.ru/fundmetrology/cm/results/1-32467930 | НТМИ-6 | 6000/100 | 208 | 0.5 |  | 2024-11-28 | 2028-11-28 | https://fgis.gost.ru/fundmetrology/cm/results/1-390885434
286 | ООО Газпром энерго | ПС 35/6-10 кВ УППГ-2 | 104212 | СШ1 РУ-6кВ Резерв яч.6 | 6 кВ | Т | СЭТ-4ТМ.03 | 0808090557 | 0,5S |  | 04.08.2021 | 2033-08-04 | https://fgis.gost.ru/fundmetrology/cm/results/1-88830528 | ТЛМ-10-1 | 300/5 | 5121 | 0.5 |  | 08.12.2020 | 2026-12-08 | https://fgis.gost.ru/fundmetrology/cm/results/1-32467931 | НТМИ-6 | 6000/100 | 208 | 0.5 |  | 2024-11-28 | 2028-11-28 | https://fgis.gost.ru/fundmetrology/cm/results/1-390885434 |  | Сч ИТЦ ГПЭ, ТТ и ТН ЮФ ГПЭ
[14 empty] | - | - | - | - |  | - | - |  | НТМИ-6 | 6000/100 | 208 | 0.5 |  | 2024-11-28 | 2028-11-28 | https://fgis.gost.ru/fundmetrology/cm/results/1-390885434
[14 empty] | ТЛМ-10-1 | 300/5 | 6722 | 0.5 |  | 08.12.2020 | 2026-12-08 | https://fgis.gost.ru/fundmetrology/cm/results/1-32467933 | НТМИ-6 | 6000/100 | 208 | 0.5 |  | 2024-11-28 | 2028-11-28 | https://fgis.gost.ru/fundmetrology/cm/results/1-390885434
287 | ООО Газпром энерго | ПС 35/6-10 кВ УППГ-2 | 104212 | СШ2 РУ-6кВ ВЛ-6 кВ Ф-10 | 6 кВ | К | СЭТ-4ТМ.03 | 0808090628 | 0,5S |  | 05.08.2021 | 2033-08-05 | https://fgis.gost.ru/fundmetrology/cm/results/1-88830721 | ТЛМ-10-1 | 300/5 | 5149 | 0.5 |  | 10.12.2020 | 2026-12-10 | https://fgis.gost.ru/fundmetrology/cm/results/1-32467934 | НТМИ-6 | 6000/100 | 3945 | 0.5 |  | 03.06.2022 | 2026-06-03 | + |  | Сч ИТЦ ГПЭ, ТТ и ТН ЮФ ГПЭ
[14 empty] | - | - | - | - |  | - | - |  | НТМИ-6 | 6000/100 | 3945 | 0.5 |  | 03.06.2022 | 2026-06-03 | +
[14 empty] | ТЛМ-10-1 | 300/5 | 5146 | 0.5 |  | 10.12.2020 | 2026-12-10 | https://fgis.gost.ru/fundmetrology/cm/results/1-32467935 | НТМИ-6 | 6000/100 | 3945 | 0.5 |  | 03.06.2022 | 2026-06-03 | +
288 | ООО Газпром энерго | ПС 35/6-10 кВ УППГ-2 | 104212 | СШ2 РУ-6кВ ВЛ-6 кВ Ф-11 | 6 кВ | К | СЭТ-4ТМ.03 | 0808090564 | 0,5S |  | 04.08.2021 | 2033-08-04 | https://fgis.gost.ru/fundmetrology/cm/results/1-88830531 | ТЛМ-10-1 | 100/5 | 2307 | 0.5 |  | 10.12.2020 | 2026-12-10 | https://fgis.gost.ru/fundmetrology/cm/results/1-32467936 | НТМИ-6 | 6000/100 | 3945 | 0.5 |  | 03.06.2022 | 2026-06-03 | + |  | Сч ИТЦ ГПЭ, ТТ и ТН ЮФ ГПЭ
[14 empty] | - | - | - | - |  | - | - |  | НТМИ-6 | 6000/100 | 3945 | 0.5 |  | 03.06.2022 | 2026-06-03 | +
[14 empty] | ТЛМ-10-1 | 100/5 | 9867 | 0.5 |  | 10.12.2020 | 2026-12-10 | https://fgis.gost.ru/fundmetrology/cm/results/1-32467937 | НТМИ-6 | 6000/100 | 3945 | 0.5 |  | 03.06.2022 | 2026-06-03 | +
289 | ООО Газпром энерго | ПС 35/6-10 кВ УППГ-2 | 104212 | СШ2 РУ-6кВ ВЛ-6 кВ Ф-12 | 6 кВ | К | СЭТ-4ТМ.03 | 0808090695 | 0,5S |  | 04.08.2021 | 2033-08-04 | https://fgis.gost.ru/fundmetrology/cm/results/1-88830534 | ТЛМ-10-1 | 300/5 | 5152 | 0.5 |  | 10.12.2020 | 2026-12-10 | https://fgis.gost.ru/fundmetrology/cm/results/1-32467938 | НТМИ-6 | 6000/100 | 3945 | 0.5 |  | 03.06.2022 | 2026-06-03 | + |  | Сч ИТЦ ГПЭ, ТТ и ТН ЮФ ГПЭ
[14 empty] | - | - | - | - |  | - | - |  | НТМИ-6 | 6000/100 | 3945 | 0.5 |  | 03.06.2022 | 2026-06-03 | +
[14 empty] | ТЛМ-10-1 | 300/5 | 6827 | 0.5 |  | 10.12.2020 | 2026-12-10 | https://fgis.gost.ru/fundmetrology/cm/results/1-32467939 | НТМИ-6 | 6000/100 | 3945 | 0.5 |  | 03.06.2022 | 2026-06-03 | +
290 | ООО Газпром энерго | ПС 35/6-10 кВ УППГ-2 | 104212 | СШ2 РУ-6кВ ВЛ-6 кВ Ф-15 | 6 кВ | Т | СЭТ-4ТМ.03 | 0808090592 | 0,5S |  | 05.08.2021 | 2033-08-05 | https://fgis.gost.ru/fundmetrology/cm/results/1-88830764 | ТЛМ-10-1 | 100/5 | Ю56932 | 0.5 |  | 2022-11-15 | 2026-11-15 | https://fgis.gost.ru/fundmetrology/cm/results/1-208032985 | НТМИ-6 | 6000/100 | 3945 | 0.5 |  | 03.06.2022 | 2026-06-03 | + |  | Сч ИТЦ ГПЭ, ТТ и ТН ЮФ ГПЭ
[14 empty] | - | - | - | - |  | - | - |  | НТМИ-6 | 6000/100 | 3945 | 0.5 |  | 03.06.2022 | 2026-06-03 | +
[14 empty] | ТЛМ-10-1 | 100/5 | 0097 | 0.5 |  | 10.12.2020 | 2026-12-10 | https://fgis.gost.ru/fundmetrology/cm/results/1-32467940 | НТМИ-6 | 6000/100 | 3945 | 0.5 |  | 03.06.2022 | 2026-06-03 | +
291 | ООО Газпром энерго | ПС 35/6-10 кВ УППГ-2 | 104212 | СШ2 РУ-6кВ Ввод №2 яч.14 | 6 кВ | Т | СЭТ-4ТМ.03 | 0808090727 | 0,5S |  | 05.08.2021 | 2033-08-05 | https://fgis.gost.ru/fundmetrology/cm/results/1-88830766 | ТЛМ-10-1 | 600/5 | 8272 | 0.5 |  | 10.12.2020 | 2026-12-10 | https://fgis.gost.ru/fundmetrology/cm/results/1-32467941 | НТМИ-6 | 6000/100 | 3945 | 0.5 |  | 03.06.2022 | 2026-06-03 | + |  | Сч ИТЦ ГПЭ, ТТ и ТН ЮФ ГПЭ
[14 empty] | - | - | - | - |  | - | - |  | НТМИ-6 | 6000/100 | 3945 | 0.5 |  | 03.06.2022 | 2026-06-03 | +
[14 empty] | ТЛМ-10-1 | 600/5 | 6358 | 0.5 |  | 10.12.2020 | 2026-12-10 | https://fgis.gost.ru/fundmetrology/cm/results/1-32467942 | НТМИ-6 | 6000/100 | 3945 | 0.5 |  | 03.06.2022 | 2026-06-03 | +
292 | ООО Газпром энерго | ПС 35/6-10 кВ УППГ-2 | 104212 | РУ-6кВ ТСН-1-6 кВ | 6 кВ | К | СЭТ-4ТМ.03 | 0807091326 | 0,5S |  | 29.06.2021 | 2033-06-29 | https://fgis.gost.ru/fundmetrology/cm/results/1-80242397 | ТОП-0.66 | 100/5 | 9054543 | 0.5 |  | 15.10.2019 | 2035-10-15 | + | - | - | - | 0 |  | - | - |  |  | Сч ИТЦ ГПЭ, ТТ ЮФ ГПЭ
[14 empty] | ТОП-0.66 | 100/5 | 9054540 | 0.5 |  | 15.10.2019 | 2035-10-15 | + | - | - | - | - |  | - | -
[14 empty] | ТОП-0.66 | 100/5 | 9054507 | 0.5 |  | 15.10.2019 | 2035-10-15 | + | - | - | - | - |  | - | -
293 | ООО Газпром энерго | ПС 35/6-10 кВ УППГ-2 | 104212 | РУ-6кВ ТСН-2-6 кВ | 6 кВ | К | СЭТ-4ТМ.03 | 0807091383 | 0,5S |  | 29.06.2021 | 2033-06-29 | https://fgis.gost.ru/fundmetrology/cm/results/1-80242398 | ТОП-0.66 | 100/5 | 9054246 | 0.5 |  | 14.10.2019 | 2035-10-14 | + | - | - | - | 0 |  | - | - |  |  | Сч ИТЦ ГПЭ, ТТ ЮФ ГПЭ
[14 empty] | ТОП-0.66 | 100/5 | 9054533 | 0.5 |  | 14.10.2019 | 2035-10-14 | + | - | - | - | - |  | - | -
[14 empty] | ТОП-0.66 | 100/5 | 9054245 | 0.5 |  | 14.10.2019 | 2035-10-14 | + | - | - | - | - |  | - | -
294 | ООО Газпром энерго | ПС 35/6-10 кВ УППГ-2 | 104212 | СШ1 РУ-10кВ ВЛ-10 кВ Ф-1 | 6 кВ | К | СЭТ-4ТМ.03 | 0808090693 | 0,5S |  | 05.08.2021 | 2033-08-05 | https://fgis.gost.ru/fundmetrology/cm/results/1-88830537 | ТЛМ-10-1 | 100/5 | 9198 | 0.5 |  | 10.12.2020 | 2026-12-10 | https://fgis.gost.ru/fundmetrology/cm/results/1-32467944 | НТМИ-10 | 10000/100 | 1389 | 0.5 |  | 09.12.2022 | 2026-12-09 | + |  | Сч ИТЦ ГПЭ, ТТ и ТН ЮФ ГПЭ
[14 empty] | - | - | - | - |  | - | - |  | НТМИ-10 | 10000/100 | 1389 | 0.5 |  | 09.12.2022 | 2026-12-09 | +
[14 empty] | ТЛМ-10-1 | 100/5 | 5037 | 0.5 |  | 10.12.2020 | 2026-12-10 | https://fgis.gost.ru/fundmetrology/cm/results/1-32467945 | НТМИ-10 | 10000/100 | 1389 | 0.5 |  | 09.12.2022 | 2026-12-09 | +
295 | ООО Газпром энерго | ПС 35/10 кВ "Заводская" | 70366 | СШ1 РУ-10кВ Ввод №1 яч.2 | 6 кВ | Т | СЭТ-4ТМ.03 | 0808090681 | 0,5S |  | 06.08.2021 | 2033-08-06 | https://fgis.gost.ru/fundmetrology/cm/results/1-88830767 | АВК-10 | 400/5 | 9301 | 0.5 |  | 09.12.2022 | 2026-12-09 | + | НАМИ-10-95УХЛ | 10000/100 | 437 | 0.5 |  | 2023-06-26 | 2028-06-26 | https://fgis.gost.ru/fundmetrology/cm/results/1-259165762 |  | Сч ЮФ ГПЭ, ТТ и ТН ЮФ ГПЭ
[14 empty] | - | - | - | - |  | - | - |  | НАМИ-10-95УХЛ | 10000/100 | 437 | 0.5 |  | 2023-06-26 | 2028-06-26 | https://fgis.gost.ru/fundmetrology/cm/results/1-259165762
[14 empty] | АВК-10 | 400/5 | 25249 | 0.5 |  | 09.12.2022 | 2026-12-09 | + | НАМИ-10-95УХЛ | 10000/100 | 437 | 0.5 |  | 2023-06-26 | 2028-06-26 | https://fgis.gost.ru/fundmetrology/cm/results/1-259165762
296 | ООО Газпром энерго | ПС 35/10 кВ "Заводская" | 70366 | СШ1 РУ-10кВ яч 6 ВЛ-10 кВ Ф-6 | 6 кВ | К | СЭТ-4ТМ.03 | 0808090651 | 0,5S |  | 06.08.2021 | 2033-08-06 | https://fgis.gost.ru/fundmetrology/cm/results/1-88830768 | АВК-10 | 100/5 | 13198 | 0.5 |  | 09.12.2022 | 2026-12-09 | + | НАМИ-10-95УХЛ | 10000/100 | 437 | 0.5 |  | 2023-06-26 | 2028-06-26 | https://fgis.gost.ru/fundmetrology/cm/results/1-259165762 |  | Сч ЮФ ГПЭ, ТТ и ТН ЮФ ГПЭ
[14 empty] | АВК-10 | 100/5 | 9302 | 0.5 |  | 09.12.2022 | 2026-12-09 | + | НАМИ-10-95УХЛ | 10000/100 | 437 | 0.5 |  | 2023-06-26 | 2028-06-26 | https://fgis.gost.ru/fundmetrology/cm/results/1-259165762
[14 empty] | АВК-10 | 100/5 | 9303 | 0.5 |  | 09.12.2022 | 2026-12-09 | + | НАМИ-10-95УХЛ | 10000/100 | 437 | 0.5 |  | 2023-06-26 | 2028-06-26 | https://fgis.gost.ru/fundmetrology/cm/results/1-259165762
297 | ООО Газпром энерго | ПС 35/10 кВ "Заводская" | 70366 | СШ1 РУ-10кВ яч 8 ВЛ-10 кВ Ф-8 | 6 кВ | К | СЭТ-4ТМ.03 | 0805090162 | 0,5S |  | 01.06.2021 | 2033-06-01 | https://fgis.gost.ru/fundmetrology/cm/results/1-75261816 | АВК-10 | 150/5 | 9304 | 0.5 |  | 09.12.2022 | 2026-12-09 | + | НАМИ-10-95УХЛ | 10000/100 | 437 | 0.5 |  | 2023-06-26 | 2028-06-26 | https://fgis.gost.ru/fundmetrology/cm/results/1-259165762 |  | Сч ЮФ ГПЭ, ТТ и ТН ЮФ ГПЭ
[14 empty] | АВК-10 | 150/5 | 9305 | 0.5 |  | 09.12.2022 | 2026-12-09 | + | НАМИ-10-95УХЛ | 10000/100 | 437 | 0.5 |  | 2023-06-26 | 2028-06-26 | https://fgis.gost.ru/fundmetrology/cm/results/1-259165762
[14 empty] | АВК-10 | 150/5 | 9306 | 0.5 |  | 09.12.2022 | 2026-12-09 | + | НАМИ-10-95УХЛ | 10000/100 | 437 | 0.5 |  | 2023-06-26 | 2028-06-26 | https://fgis.gost.ru/fundmetrology/cm/results/1-259165762
298 | ООО Газпром энерго | ПС 35/10 кВ "Заводская" | 70366 | СШ2 РУ-10кВ ВЛ-10 кВ Ф-16 | 6 кВ | К | СЭТ-4ТМ.03 | 0808090602 | 0,5S |  | 06.08.2021 | 2033-08-06 | https://fgis.gost.ru/fundmetrology/cm/results/1-88830540 | АВК-10 | 100/5 | 13321 | 0.5 |  | 09.12.2022 | 2026-12-09 | + | НАМИ-10-95УХЛ | 10000/100 | 104 | 0.5 |  | 2023-06-26 | 2028-06-26 | https://fgis.gost.ru/fundmetrology/cm/results/1-259165763 |  | Сч ЮФ ГПЭ, ТТ и ТН ЮФ ГПЭ
[14 empty] | АВК-10 | 100/5 | 13103 | 0.5 |  | 09.12.2022 | 2026-12-09 | + | НАМИ-10-95УХЛ | 10000/100 | 104 | 0.5 |  | 2023-06-26 | 2028-06-26 | https://fgis.gost.ru/fundmetrology/cm/results/1-259165763
[14 empty] | АВК-10 | 100/5 | 13210 | 0.5 |  | 09.12.2022 | 2026-12-09 | + | НАМИ-10-95УХЛ | 10000/100 | 104 | 0.5 |  | 2023-06-26 | 2028-06-26 | https://fgis.gost.ru/fundmetrology/cm/results/1-259165763
299 | ООО Газпром энерго | ПС 35/10 кВ "Заводская" | 70366 | СШ2 РУ-10кВ ВЛ-10 кВ Ф-18 | 6 кВ | Т | СЭТ-4ТМ.03 | 0805090023 | 0,5S |  | 29.06.2021 | 2033-06-29 | https://fgis.gost.ru/fundmetrology/cm/results/1-80242395 | АВК-10 | 200/5 | Ю56895 | 0.5 |  | 2022-12-02 | 2026-12-02 | https://fgis.gost.ru/fundmetrology/cm/results/1-206812394 | НАМИ-10-95УХЛ | 10000/100 | 104 | 0.5 |  | 2023-06-26 | 2028-06-26 | https://fgis.gost.ru/fundmetrology/cm/results/1-259165763 |  | Сч ЮФ ГПЭ, ТТ и ТН ЮФ ГПЭ
[14 empty] | АВК-10 | 200/5 | 18686 | 0.5 |  | 2024-11-28 | 2028-11-28 | АРМ Метролог Св-во о калибровке | НАМИ-10-95УХЛ | 10000/100 | 104 | 0.5 |  | 2023-06-26 | 2028-06-26 | https://fgis.gost.ru/fundmetrology/cm/results/1-259165763
[14 empty] | АВК-10 | 200/5 | Ю56896 | 0.5 |  | 2022-12-02 | 2026-12-02 | https://fgis.gost.ru/fundmetrology/cm/results/1-206812395 | НАМИ-10-95УХЛ | 10000/100 | 104 | 0.5 |  | 2023-06-26 | 2028-06-26 | https://fgis.gost.ru/fundmetrology/cm/results/1-259165763
300 | ООО Газпром энерго | ПС 35/10 кВ "Заводская" | 70366 | СШ2 РУ-10кВ Ввод №2 яч.12 | 6 кВ | Т | СЭТ-4ТМ.03 | 0808090903 | 0,5S |  | 06.08.2021 | 2033-08-06 | https://fgis.gost.ru/fundmetrology/cm/results/1-88830770 | АВК-10 | 400/5 | 15175 | 0.5 |  | 2022-07-18 | 2026-07-18 | https://fgis.gost.ru/fundmetrology/cm/results/2-134166735 | НАМИ-10-95УХЛ | 10000/100 | 104 | 0.5 |  | 2023-06-26 | 2028-06-26 | https://fgis.gost.ru/fundmetrology/cm/results/1-259165763 |  | Сч ЮФ ГПЭ, ТТ и ТН ЮФ ГПЭ
[14 empty] | - | - | - | - |  | - | - |  | НАМИ-10-95УХЛ | 10000/100 | 104 | 0.5 |  | 2023-06-26 | 2028-06-26 | https://fgis.gost.ru/fundmetrology/cm/results/1-259165763
[14 empty] | АВК-10 | 400/5 | 15198 | 0.5 |  | 2022-07-18 | 2026-07-18 | https://fgis.gost.ru/fundmetrology/cm/results/2-134166734 | НАМИ-10-95УХЛ | 10000/100 | 104 | 0.5 |  | 2023-06-26 | 2028-06-26 | https://fgis.gost.ru/fundmetrology/cm/results/1-259165763
301 | ООО Газпром энерго | ПС 35/10 кВ "Заводская" | 70366 | СШ2 РУ-10кВ КЛ-10 кВ Резерв яч.17 | 6 кВ | Т | СЭТ-4ТМ.03 | 0805090158 | 0,5S |  | 29.06.2021 | 2033-06-29 | https://fgis.gost.ru/fundmetrology/cm/results/1-80242399 | АВК-10 | 100/5 | 13091 | 0.5 |  | 2022-07-18 | 2026-07-18 | АРМ Метролог Св-во о калибровке | НАМИ-10-95УХЛ | 10000/100 | 104 | 0.5 |  | 2023-06-26 | 2028-06-26 | https://fgis.gost.ru/fundmetrology/cm/results/1-259165763 |  | Сч ЮФ ГПЭ, ТТ и ТН ЮФ ГПЭ
[14 empty] | АВК-10 | 100/5 | 24494 | 0.5 |  | 2022-07-18 | 2026-07-18 | АРМ Метролог Св-во о калибровке | НАМИ-10-95УХЛ | 10000/100 | 104 | 0.5 |  | 2023-06-26 | 2028-06-26 | https://fgis.gost.ru/fundmetrology/cm/results/1-259165763
[14 empty] | АВК-10 | 100/5 | 24477 | 0.5 |  | 2022-07-18 | 2026-07-18 | АРМ Метролог Св-во о калибровке | НАМИ-10-95УХЛ | 10000/100 | 104 | 0.5 |  | 2023-06-26 | 2028-06-26 | https://fgis.gost.ru/fundmetrology/cm/results/1-259165763
302 | ООО Газпром энерго | ПС 35/10 кВ "Заводская" | 70366 | СШ2 РУ-10кВ КЛ-10 кВ Ф-15 | 6 кВ | Т | СЭТ-4ТМ.03 | 0805090163 | 0,5S |  | 28.06.2021 | 2033-06-28 | https://fgis.gost.ru/fundmetrology/cm/results/1-80242403 | АВК-10 | 100/5 | 9384 | 0.5 |  | 09.12.2022 | 2026-12-09 | АРМ Метролог Св-во о калибровке | НАМИ-10-95УХЛ | 10000/100 | 104 | 0.5 |  | 2023-06-26 | 2028-06-26 | https://fgis.gost.ru/fundmetrology/cm/results/1-259165763 |  | Сч ЮФ ГПЭ, ТТ и ТН ЮФ ГПЭ
[14 empty] | АВК-10 | 100/5 | 9307 | 0.5 |  | 09.12.2022 | 2026-12-09 | АРМ Метролог Св-во о калибровке | НАМИ-10-95УХЛ | 10000/100 | 104 | 0.5 |  | 2023-06-26 | 2028-06-26 | https://fgis.gost.ru/fundmetrology/cm/results/1-259165763
[14 empty] | АВК-10 | 100/5 | 9300 | 0.5 |  | 09.12.2022 | 2026-12-09 | АРМ Метролог Св-во о калибровке | НАМИ-10-95УХЛ | 10000/100 | 104 | 0.5 |  | 2023-06-26 | 2028-06-26 | https://fgis.gost.ru/fundmetrology/cm/results/1-259165763
303 | ООО Газпром энерго | ПС 35/10 кВ "Заводская" | 70366 | СШ2 РУ-10кВ яч 14 ВЛ-10 кВ Ф-14 | 6 кВ | К | СЭТ-4ТМ.03 | 0805090087 | 0,5S |  | 01.06.2021 | 2033-06-01 | https://fgis.gost.ru/fundmetrology/cm/results/1-75261817 | АВК-10 | 150/5 | 9440 | 0.5 |  | 09.12.2022 | 2026-12-09 | АРМ Метролог Св-во о калибровке | НАМИ-10-95УХЛ | 10000/100 | 104 | 0.5 |  | 2023-06-26 | 2028-06-26 | https://fgis.gost.ru/fundmetrology/cm/results/1-259165763 |  | Сч ЮФ ГПЭ, ТТ и ТН ЮФ ГПЭ
[14 empty] | АВК-10 | 150/5 | 3679 | 0.5 |  | 09.12.2022 | 2026-12-09 | АРМ Метролог Св-во о калибровке | НАМИ-10-95УХЛ | 10000/100 | 104 | 0.5 |  | 2023-06-26 | 2028-06-26 | https://fgis.gost.ru/fundmetrology/cm/results/1-259165763
[14 empty] | АВК-10 | 150/5 | 9454 | 0.5 |  | 09.12.2022 | 2026-12-09 | АРМ Метролог Св-во о калибровке | НАМИ-10-95УХЛ | 10000/100 | 104 | 0.5 |  | 2023-06-26 | 2028-06-26 | https://fgis.gost.ru/fundmetrology/cm/results/1-259165763
304 | ООО Газпром энерго | ПС 35/10 кВ "Заводская" | 70366 | РУ-10кВ ТСН-1-10 яч.1 | 6 кВ | К | СЭТ-4ТМ.03 | 0808090134 | 0,5S |  | 04.08.2021 | 2033-08-04 | https://fgis.gost.ru/fundmetrology/cm/results/1-88830544 | ТОП-0.66 | 50/5 | 52284 | 0.5 |  | 19.07.2018 | 2026-07-19 | + | - | - | - | 0 |  | - | - |  |  | Сч ИТЦ ГПЭ, ТТ ЮФ ГПЭ
[14 empty] | ТОП-0.66 | 50/5 | 52475 | 0.5 |  | 19.07.2018 | 2026-07-19 | + | - | - | - | - |  | - | -
[14 empty] | ТОП-0.66 | 50/5 | 52477 | 0.5 |  | 19.07.2018 | 2026-07-19 | + | - | - | - | - |  | - | -
305 | ООО Газпром энерго | ПС 35/10 кВ "Заводская" | 70366 | РУ-10кВ ТСН-2-10 яч.11 | 6 кВ | К | СЭТ-4ТМ.03 | 0807091500 | 0,5S |  | 06.08.2021 | 2033-08-06 | https://fgis.gost.ru/fundmetrology/cm/results/1-88830724 | ТОП-0.66 | 50/5 | 49458 | 0.5 |  | 19.07.2018 | 2026-07-19 | + | - | - | - | 0 |  | - | - |  |  | Сч ИТЦ ГПЭ, ТТ ЮФ ГПЭ
[14 empty] | ТОП-0.66 | 50/5 | 52208 | 0.5 |  | 19.07.2018 | 2026-07-19 | + | - | - | - | - |  | - | -
[14 empty] | ТОП-0.66 | 50/5 | 52528 | 0.5 |  | 19.07.2018 | 2026-07-19 | + | - | - | - | - |  | - | -
306 | ООО Газпром энерго | ПС 110/35/6 кВ «Подземное хранилище» | 355466 | СШ1 РУ-6кВ ВЛ-6 кВ Резерв яч.5 | 6 кВ | Т | СЭТ-4ТМ.03 | 0808090601 | 0,5S |  | 06.08.2021 | 2033-08-06 | https://fgis.gost.ru/fundmetrology/cm/results/1-88830771 | ТЛМ-10-1 | 200/5 | 8495 | 0.5 |  | 15.12.2020 | 2026-12-15 | + | НТМИ-6 | 6000/100 | 10080 | 0.5 |  | 22.03.2022 | 2026-03-22 | + |  | Сч ИТЦ ГПЭ, ТТ и ТН ЮФ ГПЭ
[14 empty] | - | - | - | - |  | - | - |  | НТМИ-6 | 6000/100 | 10080 | 0.5 |  | 22.03.2022 | 2026-03-22 | +
[14 empty] | ТЛМ-10-1 | 200/5 | 5143 | 0.5 |  | 15.12.2020 | 2026-12-15 | + | НТМИ-6 | 6000/100 | 10080 | 0.5 |  | 22.03.2022 | 2026-03-22 | +
307 | ООО Газпром энерго | ПС 110/35/6 кВ «Подземное хранилище» | 355466 | СШ1 РУ-6кВ ВЛ-6 кВ Резерв яч.7 | 6 кВ | Т | СЭТ-4ТМ.03 | 0808090586 | 0,5S |  | 05.08.2021 | 2033-08-05 | https://fgis.gost.ru/fundmetrology/cm/results/1-88830547 | ТЛМ-10-1 | 600/5 | 0556 | 0.5 |  | 15.12.2020 | 2026-12-15 | + | НТМИ-6 | 6000/100 | 10080 | 0.5 |  | 22.03.2022 | 2026-03-22 | + |  | Сч ИТЦ ГПЭ, ТТ и ТН ЮФ ГПЭ
[14 empty] | - | - | - | - |  | - | - |  | НТМИ-6 | 6000/100 | 10080 | 0.5 |  | 22.03.2022 | 2026-03-22 | +
[14 empty] | ТЛМ-10-1 | 600/5 | 3949 | 0.5 |  | 15.12.2020 | 2026-12-15 | + | НТМИ-6 | 6000/100 | 10080 | 0.5 |  | 22.03.2022 | 2026-03-22 | +
308 | ООО Газпром энерго | ПС 110/35/6 кВ «Подземное хранилище» | 355466 | СШ1 РУ-6кВ ВЛ-6 кВ Резерв яч.12 | 6 кВ | Т | СЭТ-4ТМ.03 | 0808090608 | 0,5S |  | 06.08.2021 | 2033-08-06 | https://fgis.gost.ru/fundmetrology/cm/results/1-88830553 | ТЛМ-10-1 | 200/5 | 5145 | 0.5 |  | 08.12.2020 | 2026-12-08 | + | НТМИ-6 | 6000/100 | 10080 | 0.5 |  | 22.03.2022 | 2026-03-22 | + |  | Сч ИТЦ ГПЭ, ТТ и ТН ЮФ ГПЭ
[14 empty] | - | - | - | - |  | - | - |  | НТМИ-6 | 6000/100 | 10080 | 0.5 |  | 22.03.2022 | 2026-03-22 | +
[14 empty] | ТЛМ-10-1 | 200/5 | 1285 | 0.5 |  | 15.12.2020 | 2026-12-15 | + | НТМИ-6 | 6000/100 | 10080 | 0.5 |  | 22.03.2022 | 2026-03-22 | +
309 | ООО Газпром энерго | ПС 110/35/6 кВ «Подземное хранилище» | 355466 | СШ1 РУ-6кВ ВЛ-6 кВ Ф-2 | 6 кВ | К | СЭТ-4ТМ.03 | 0808090676 | 0,5S |  | 06.08.2021 | 2033-08-06 | https://fgis.gost.ru/fundmetrology/cm/results/1-88830773 | ТЛМ-10-1 | 400/5 | 02690 | 0.5 |  | 15.12.2020 | 2026-12-15 | + | НТМИ-6 | 6000/100 | 10080 | 0.5 |  | 22.03.2022 | 2026-03-22 | + |  | Сч ИТЦ ГПЭ, ТТ и ТН ЮФ ГПЭ
[14 empty] | - | - | - | - |  | - | - |  | НТМИ-6 | 6000/100 | 10080 | 0.5 |  | 22.03.2022 | 2026-03-22 | +
[14 empty] | ТЛМ-10-1 | 400/5 | 02532 | 0.5 |  | 15.12.2020 | 2026-12-15 | + | НТМИ-6 | 6000/100 | 10080 | 0.5 |  | 22.03.2022 | 2026-03-22 | +
310 | ООО Газпром энерго | ПС 110/35/6 кВ «Подземное хранилище» | 355466 | СШ1 РУ-6кВ ВЛ-6 кВ Ф-3 | 6 кВ | К | СЭТ-4ТМ.03 | 0808090691 | 0,5S |  | 04.08.2021 | 2033-08-04 | https://fgis.gost.ru/fundmetrology/cm/results/1-88830727 | ТЛМ-10-1 | 100/5 | 2285 | 0.5 |  | 16.12.2020 | 2026-12-16 | + | НТМИ-6 | 6000/100 | 10080 | 0.5 |  | 22.03.2022 | 2026-03-22 | + |  | Сч ИТЦ ГПЭ, ТТ и ТН ЮФ ГПЭ
[14 empty] | - | - | - | - |  | - | - |  | НТМИ-6 | 6000/100 | 10080 | 0.5 |  | 22.03.2022 | 2026-03-22 | +
[14 empty] | ТЛМ-10-1 | 100/5 | 5075 | 0.5 |  | 16.12.2020 | 2026-12-16 | + | НТМИ-6 | 6000/100 | 10080 | 0.5 |  | 22.03.2022 | 2026-03-22 | +
311 | ООО Газпром энерго | ПС 110/35/6 кВ «Подземное хранилище» | 355466 | СШ1 РУ-6кВ ВЛ-6 кВ Ф-4 | 6 кВ | К | СЭТ-4ТМ.03 | 0808090622 | 0,5S |  | 05.08.2021 | 2033-08-05 | https://fgis.gost.ru/fundmetrology/cm/results/1-88830774 | ТЛМ-10-1 | 150/5 | 00476 | 0.5 |  | 16.12.2020 | 2026-12-16 | + | НТМИ-6 | 6000/100 | 10080 | 0.5 |  | 22.03.2022 | 2026-03-22 | + |  | Сч ИТЦ ГПЭ, ТТ и ТН ЮФ ГПЭ
[14 empty] | - | - | - | - |  | - | - |  | НТМИ-6 | 6000/100 | 10080 | 0.5 |  | 22.03.2022 | 2026-03-22 | +
[14 empty] | ТЛМ-10-1 | 150/5 | 267 | 0.5 |  | 16.12.2020 | 2026-12-16 | + | НТМИ-6 | 6000/100 | 10080 | 0.5 |  | 22.03.2022 | 2026-03-22 | +
312 | ООО Газпром энерго | ПС 110/35/6 кВ «Подземное хранилище» | 355466 | СШ1 РУ-6кВ ВЛ-6 кВ Ф-10 | 6 кВ | Т | СЭТ-4ТМ.03 | 0808090607 | 0,5S |  | 06.08.2021 | 2033-08-06 | https://fgis.gost.ru/fundmetrology/cm/results/1-88830776 | ТЛМ-10-1 | 100/5 | 0080 | 0.5 |  | 16.12.2020 | 2026-12-16 | + | НТМИ-6 | 6000/100 | 10080 | 0.5 |  | 22.03.2022 | 2026-03-22 | + |  | Сч ИТЦ ГПЭ, ТТ и ТН ЮФ ГПЭ
[14 empty] | - | - | - | - |  | - | - |  | НТМИ-6 | 6000/100 | 10080 | 0.5 |  | 22.03.2022 | 2026-03-22 | +
[14 empty] | ТЛМ-10-1 | 100/5 | 0086 | 0.5 |  | 16.12.2020 | 2026-12-16 | + | НТМИ-6 | 6000/100 | 10080 | 0.5 |  | 22.03.2022 | 2026-03-22 | +
313 | ООО Газпром энерго | ПС 110/35/6 кВ «Подземное хранилище» | 355466 | СШ1 РУ-6кВ ВЛ-6 кВ Ф-11 | 6 кВ | К | СЭТ-4ТМ.03 | 0808090728 | 0,5S |  | 05.08.2021 | 2033-08-05 | https://fgis.gost.ru/fundmetrology/cm/results/1-88830654 | ТЛМ-10-1 | 200/5 | 00131 | 0.5 |  | 16.12.2020 | 2026-12-16 | + | НТМИ-6 | 6000/100 | 10080 | 0.5 |  | 22.03.2022 | 2026-03-22 | + |  | Сч ИТЦ ГПЭ, ТТ и ТН ЮФ ГПЭ
[14 empty] | - | - | - | - |  | - | - |  | НТМИ-6 | 6000/100 | 10080 | 0.5 |  | 22.03.2022 | 2026-03-22 | +
[14 empty] | ТЛМ-10-1 | 200/5 | 00134 | 0.5 |  | 16.12.2020 | 2026-12-16 | + | НТМИ-6 | 6000/100 | 10080 | 0.5 |  | 22.03.2022 | 2026-03-22 | +
314 | ООО Газпром энерго | ПС 110/35/6 кВ «Подземное хранилище» | 355466 | СШ1 РУ-6кВ Ввод №1 6 кВ яч.8 | 6 кВ | К | СЭТ-4ТМ.03 | 0808090579 | 0,5S |  | 06.08.2021 | 2033-08-06 | https://fgis.gost.ru/fundmetrology/cm/results/1-88830728 | ТЛМ-10-1 | 300/5 | 7632 | 0.5 |  | 2025-06-04 | 2029-06-04 | https://fgis.gost.ru/fundmetrology/cm/results/1-437700663 | НТМИ-6 | 6000/100 | 10080 | 0.5 |  | 22.03.2022 | 2026-03-22 | + |  | Сч ИТЦ ГПЭ, ТТ и ТН ЮФ ГПЭ
[14 empty] | - | - | - | - |  | - | - |  | НТМИ-6 | 6000/100 | 10080 | 0.5 |  | 22.03.2022 | 2026-03-22 | +
[14 empty] | ТЛМ-10-1 | 300/5 | 7887 | 0.5 |  | 2025-06-04 | 2029-06-04 | https://fgis.gost.ru/fundmetrology/cm/results/1-437700664 | НТМИ-6 | 6000/100 | 10080 | 0.5 |  | 22.03.2022 | 2026-03-22 | +
315 | ООО Газпром энерго | ПС 110/35/6 кВ «Подземное хранилище» | 355466 | СШ2 РУ-6кВ ВЛ-6 кВ Резерв яч.15 | 6 кВ | К | СЭТ-4ТМ.03 | 0807091841 | 0,5S |  | 28.06.2021 | 2033-06-28 | https://fgis.gost.ru/fundmetrology/cm/results/1-80242404 | ТЛМ-10-1 | 200/5 | 5004 | 0.5 |  | 17.12.2020 | 2026-12-17 | + | НТМИ-6 | 6000/100 | 11156 | 0.5 |  | 22.03.2022 | 2026-03-22 | + |  | Сч ИТЦ ГПЭ, ТТ и ТН ЮФ ГПЭ
[14 empty] | - | - | - | - |  | - | - |  | НТМИ-6 | 6000/100 | 11156 | 0.5 |  | 22.03.2022 | 2026-03-22 | +
[14 empty] | ТЛМ-10-1 | 200/5 | 1489 | 0.5 |  | 17.12.2020 | 2026-12-17 | + | НТМИ-6 | 6000/100 | 11156 | 0.5 |  | 22.03.2022 | 2026-03-22 | +
316 | ООО Газпром энерго | ПС 110/35/6 кВ «Подземное хранилище» | 355466 | СШ2 РУ-6кВ ВЛ-6 кВ Резерв яч.16 | 6 кВ | Т | СЭТ-4ТМ.03 | 0808090860 | 0,5S |  | 04.08.2021 | 2033-08-04 | https://fgis.gost.ru/fundmetrology/cm/results/1-88830777 | ТЛМ-10-1 | 200/5 | 5562 | 0.5 |  | 17.12.2020 | 2026-12-17 | + | НТМИ-6 | 6000/100 | 11156 | 0.5 |  | 22.03.2022 | 2026-03-22 | + |  | Сч ИТЦ ГПЭ, ТТ и ТН ЮФ ГПЭ
[14 empty] | - | - | - | - |  | - | - |  | НТМИ-6 | 6000/100 | 11156 | 0.5 |  | 22.03.2022 | 2026-03-22 | +
[14 empty] | ТЛМ-10-1 | 200/5 | 8493 | 0.5 |  | 17.12.2020 | 2026-12-17 | + | НТМИ-6 | 6000/100 | 11156 | 0.5 |  | 22.03.2022 | 2026-03-22 | +
317 | ООО Газпром энерго | ПС 110/35/6 кВ «Подземное хранилище» | 355466 | СШ2 РУ-6кВ ВЛ-6 кВ Ф-17 | 6 кВ | Т | СЭТ-4ТМ.03 | 0804113347 | 0,5S |  | 2023-03-28 | 2035-03-28 | https://fgis.gost.ru/fundmetrology/cm/results/1-234909720 | ТЛМ-10-1 | 200/5 | 5223 | 0.5 |  | 17.12.2020 | 2026-12-17 | + | НТМИ-6 | 6000/100 | 11156 | 0.5 |  | 22.03.2022 | 2026-03-22 | + |  | Сч ИТЦ ГПЭ, ТТ и ТН ЮФ ГПЭ
[14 empty] | - | - | - | - |  | - | - |  | НТМИ-6 | 6000/100 | 11156 | 0.5 |  | 22.03.2022 | 2026-03-22 | +
[14 empty] | ТЛМ-10-1 | 200/5 | 5297 | 0.5 |  | 17.12.2020 | 2026-12-17 | + | НТМИ-6 | 6000/100 | 11156 | 0.5 |  | 22.03.2022 | 2026-03-22 | +
318 | ООО Газпром энерго | ПС 110/35/6 кВ «Подземное хранилище» | 355466 | СШ2 РУ-6кВ ВЛ-6 кВ Ф-20 | 6 кВ | К | СЭТ-4ТМ.03 | 0808090642 | 0,5S |  | 06.08.2021 | 2033-08-06 | https://fgis.gost.ru/fundmetrology/cm/results/1-88830818 | ТЛМ-10-1 | 150/5 | 00576 | 0.5 |  | 17.12.2020 | 2026-12-17 | + | НТМИ-6 | 6000/100 | 11156 | 0.5 |  | 22.03.2022 | 2026-03-22 | + |  | Сч ИТЦ ГПЭ, ТТ и ТН ЮФ ГПЭ
[14 empty] | - | - | - | - |  | - | - |  | НТМИ-6 | 6000/100 | 11156 | 0.5 |  | 22.03.2022 | 2026-03-22 | +
[14 empty] | ТЛМ-10-1 | 150/5 | 00677 | 0.5 |  | 17.12.2020 | 2026-12-17 | + | НТМИ-6 | 6000/100 | 11156 | 0.5 |  | 22.03.2022 | 2026-03-22 | +
319 | ООО Газпром энерго | ПС 110/35/6 кВ «Подземное хранилище» | 355466 | СШ2 РУ-6кВ ВЛ-6 кВ Ф-21 | 6 кВ | Т | СЭТ-4ТМ.03 | 0808090761 | 0,5S |  | 05.08.2021 | 2033-08-05 | https://fgis.gost.ru/fundmetrology/cm/results/1-88830730 | ТЛМ-10-1 | 200/5 | 1524 | 0.5 |  | 18.12.2020 | 2026-12-18 | + | НТМИ-6 | 6000/100 | 11156 | 0.5 |  | 22.03.2022 | 2026-03-22 | + |  | Сч ИТЦ ГПЭ, ТТ и ТН ЮФ ГПЭ
[14 empty] | - | - | - | - |  | - | - |  | НТМИ-6 | 6000/100 | 11156 | 0.5 |  | 22.03.2022 | 2026-03-22 | +
[14 empty] | ТЛМ-10-1 | 200/5 | 5244 | 0.5 |  | 18.12.2020 | 2026-12-18 | + | НТМИ-6 | 6000/100 | 11156 | 0.5 |  | 22.03.2022 | 2026-03-22 | +
320 | ООО Газпром энерго | ПС 110/35/6 кВ «Подземное хранилище» | 355466 | СШ2 РУ-6кВ ВЛ-6 кВ Ф-23 | 6 кВ | К | СЭТ-4ТМ.03 | 0808090847 | 0,5S |  | 04.08.2021 | 2033-08-04 | https://fgis.gost.ru/fundmetrology/cm/results/1-88830614 | ТЛМ-10-1 | 300/5 | 9160 | 0.5 |  | 18.12.2020 | 2026-12-18 | + | НТМИ-6 | 6000/100 | 11156 | 0.5 |  | 22.03.2022 | 2026-03-22 | + |  | Сч ИТЦ ГПЭ, ТТ и ТН ЮФ ГПЭ
[14 empty] | - | - | - | - |  | - | - |  | НТМИ-6 | 6000/100 | 11156 | 0.5 |  | 22.03.2022 | 2026-03-22 | +
[14 empty] | ТЛМ-10-1 | 300/5 | 8119 | 0.5 |  | 18.12.2020 | 2026-12-18 | + | НТМИ-6 | 6000/100 | 11156 | 0.5 |  | 22.03.2022 | 2026-03-22 | +
321 | ООО Газпром энерго | ПС 110/35/6 кВ «Подземное хранилище» | 355466 | СШ2 РУ-6кВ Ввод №2 6 кВ яч.19 | 6 кВ | К | СЭТ-4ТМ.03 | 0808090588 | 0,5S |  | 04.08.2021 | 2033-08-04 | https://fgis.gost.ru/fundmetrology/cm/results/1-88830617 | ТЛМ-10-2 | 300/5 | 5273 | 0.5 |  | 2025-06-04 | 2029-06-04 | https://fgis.gost.ru/fundmetrology/cm/results/1-437700661 | НТМИ-6 | 6000/100 | 11156 | 0.5 |  | 22.03.2022 | 2026-03-22 | + |  | Сч ИТЦ ГПЭ, ТТ и ТН ЮФ ГПЭ
[14 empty] | - | - | - | - |  | - | - |  | НТМИ-6 | 6000/100 | 11156 | 0.5 |  | 22.03.2022 | 2026-03-22 | +
[14 empty] | ТЛМ-10-2 | 300/5 | 7959 | 0.5 |  | 2025-06-04 | 2029-06-03 | https://fgis.gost.ru/fundmetrology/cm/results/1-437700662 | НТМИ-6 | 6000/100 | 11156 | 0.5 |  | 22.03.2022 | 2026-03-22 | +
322 | ООО Газпром энерго | ПС 110/35/6 кВ «Подземное хранилище» | 355466 | РУ-6кВ АВР ТСН 6 кВ яч.051 | 6 кВ | К | СЭТ-4ТМ.03 | 0807091346 | 0,5S |  | 28.06.2021 | 2033-06-28 | https://fgis.gost.ru/fundmetrology/cm/results/1-80242400 | ТОП-0.66 | 100/5 | 9054251 | 0.5 |  | 14.10.2019 | 2035-10-14 | + | - | - | - | 0 |  | - | - |  |  | Сч ИТЦ ГПЭ, ТТ ЮФ ГПЭ
[14 empty] | ТОП-0.66 | 100/5 | 9054541 | 0.5 |  | 15.10.2019 | 2035-10-15 | + | - | - | - | - |  | - | -
[14 empty] | ТОП-0.66 | 100/5 | 9054548 | 0.5 |  | 15.10.2019 | 2035-10-15 | + | - | - | - | - |  | - | -
323 | ООО Газпром энерго | ПС 110/35/6 кВ «Подземное хранилище» | 355466 | СШ1 РУ-35кВ ВЛ-35 кВ "ПХ-1" | 35 кВ | Т | СЭТ-4ТМ.03 | 0808090846 | 0,5S |  | 05.08.2021 | 2033-08-05 | https://fgis.gost.ru/fundmetrology/cm/results/1-88830655 | ТФЗМ-35 | 150/5 | 27183 | 0.5 |  | 2022-07-25 | 2026-07-25 | https://fgis.gost.ru/fundmetrology/cm/results/1-179500483 | ЗНОМ-35 | 35000/100 | 1261640 | 0.5 |  | 02.12.2022 | 2026-12-02 | + |  | Сч ИТЦ ГПЭ, ТТ и ТН ЮФ ГПЭ
[14 empty] | - | - | - | - |  | - | - |  | ЗНОМ-35 | 35000/100 | 1307530 | 0.5 |  | 02.12.2022 | 2026-12-02 | +
[14 empty] | ТФЗМ-35 | 150/5 | 24310 | 0.5 |  | 2022-07-25 | 2026-07-25 | https://fgis.gost.ru/fundmetrology/cm/results/1-179500484 | ЗНОМ-35 | 35000/100 | 1307451 | 0.5 |  | 02.12.2022 | 2026-12-02 | +
324 | ООО Газпром энерго | ПС 110/35/6 кВ «Подземное хранилище» | 355466 | СШ1 РУ-35кВ ВЛ-35 кВ "ПХ-4" | 35 кВ | Т | СЭТ-4ТМ.03 | 0808090909 | 0,5S |  | 04.08.2021 | 2033-08-04 | https://fgis.gost.ru/fundmetrology/cm/results/1-88830567 | ТФЗМ-35 | 150/5 | 24318 | 0.5 |  | 2022-07-25 | 2026-07-25 | https://fgis.gost.ru/fundmetrology/cm/results/1-179500485 | ЗНОМ-35 | 35000/100 | 1261640 | 0.5 |  | 02.12.2022 | 2026-12-02 | + |  | Сч ИТЦ ГПЭ, ТТ и ТН ЮФ ГПЭ
[14 empty] | - | - | - | - |  | - | - |  | ЗНОМ-35 | 35000/100 | 1307530 | 0.5 |  | 02.12.2022 | 2026-12-02 | +
[14 empty] | ТФЗМ-35 | 150/5 | 24319 | 0.5 |  | 2022-07-25 | 2026-07-25 | https://fgis.gost.ru/fundmetrology/cm/results/1-179500486 | ЗНОМ-35 | 35000/100 | 1307451 | 0.5 |  | 02.12.2022 | 2026-12-02 | +
325 | ООО Газпром энерго | ПС 110/35/6 кВ «Подземное хранилище» | 355466 | СШ1 РУ-35кВ Ввод №1 35 кВ | 35 кВ | Т | СЭТ-4ТМ.03 | 0808090527 | 0,5S |  | 06.08.2021 | 2033-08-06 | https://fgis.gost.ru/fundmetrology/cm/results/1-88830731 | ТФЗМ-35 | 100/5 | 35399 | 0.5 |  | 23.03.2022 | 2026-03-23 | + | ЗНОМ-35 | 35000/100 | 1261640 | 0.5 |  | 02.12.2022 | 2026-12-02 | + |  | Сч ИТЦ ГПЭ, ТТ и ТН ЮФ ГПЭ
[14 empty] | - | - | - | - |  | - | - |  | ЗНОМ-35 | 35000/100 | 1307530 | 0.5 |  | 02.12.2022 | 2026-12-02 | +
[14 empty] | ТФЗМ-35 | 100/5 | 35387 | 0.5 |  | 15.03.2022 | 2026-03-15 | + | ЗНОМ-35 | 35000/100 | 1307451 | 0.5 |  | 02.12.2022 | 2026-12-02 | +
326 | ООО Газпром энерго | ПС 110/35/6 кВ «Подземное хранилище» | 355466 | СШ2 РУ-35кВ ВЛ-35 кВ "ПХ-2" | 35 кВ | Т | СЭТ-4ТМ.03 | 0808090533 | 0,5S |  | 05.08.2021 | 2033-08-05 | https://fgis.gost.ru/fundmetrology/cm/results/1-88830657 | ТФЗМ 35Б-I | 400/5 | 35390 | 0.5 |  | 23.03.2022 | 2026-03-23 | + | ЗНОЛ-35 | 35000/100 | 1833 | 0.5 |  | 12.11.2018 | 2026-11-12 | + |  | Сч ИТЦ ГПЭ, ТТ и ТН ЮФ ГПЭ
[14 empty] | - | - | - | - |  | - | - |  | ЗНОЛ-35 | 35000/100 | 1836 | 0.5 |  | 12.11.2018 | 2026-11-12 | +
[14 empty] | ТФЗМ 35Б-I | 400/5 | 35380 | 0.5 |  | 2022-03-23 | 2026-03-23 | https://fgis.gost.ru/fundmetrology/cm/results/1-160785505 | ЗНОЛ-35 | 35000/100 | 2066 | 0.5 |  | 12.11.2018 | 2026-11-12 | +
327 | ООО Газпром энерго | ПС 110/35/6 кВ «Подземное хранилище» | 355466 | СШ2 РУ-35кВ ВЛ-35 кВ "ПХ-3" | 35 кВ | Т | СЭТ-4ТМ.03 | 0808090576 | 0,5S |  | 04.08.2021 | 2033-08-04 | https://fgis.gost.ru/fundmetrology/cm/results/1-88830732 | ТФЗМ-35 | 100/5 | 23645 | 0.5 |  | 12.12.2022 | 2026-12-12 | + | ЗНОЛ-35 | 35000/100 | 1833 | 0.5 |  | 12.11.2018 | 2026-11-12 | + |  | Сч ИТЦ ГПЭ, ТТ и ТН ЮФ ГПЭ
[14 empty] | - | - | - | - |  | - | - |  | ЗНОЛ-35 | 35000/100 | 1836 | 0.5 |  | 12.11.2018 | 2026-11-12 | +
[14 empty] | ТФЗМ-35 | 100/5 | 23641 | 0.5 |  | 12.12.2022 | 2026-12-12 | + | ЗНОЛ-35 | 35000/100 | 2066 | 0.5 |  | 12.11.2018 | 2026-11-12 | +
328 | ООО Газпром энерго | ПС 110/35/6 кВ «Подземное хранилище» | 355466 | СШ2 РУ-35кВ Ввод №2 35 кВ | 35 кВ | К | СЭТ-4ТМ.03 | 0808090570 | 0,5S |  | 05.08.2021 | 2033-08-05 | https://fgis.gost.ru/fundmetrology/cm/results/1-88830623 | ТФЗМ-35 | 100/5 | 35400 | 0.5 |  | 23.03.2022 | 2026-03-23 | + | ЗНОЛ-35 | 35000/100 | 1833 | 0.5 |  | 12.11.2018 | 2026-11-12 | + |  | Сч ИТЦ ГПЭ, ТТ и ТН ЮФ ГПЭ
[14 empty] | - | - | - | - |  | - | - |  | ЗНОЛ-35 | 35000/100 | 1836 | 0.5 |  | 12.11.2018 | 2026-11-12 | +
[14 empty] | ТФЗМ-35 | 100/5 | 35382 | 0.5 |  | 23.03.2022 | 2026-03-23 | + | ЗНОЛ-35 | 35000/100 | 2066 | 0.5 |  | 12.11.2018 | 2026-11-12 | +
329 | ООО Газпром энерго | ЦРП 10 кВ №1 | 70862 | СШ1 ЦРП-10кВ ВЛ-10 кВ, Ф-1 | 10 кВ | Т | СЭТ-4ТМ.03М | 0808090599 | 0,5S |  | 04.08.2021 | 2033-08-04 | https://fgis.gost.ru/fundmetrology/cm/results/1-88830658 | ТПЛ-10 | 100/5 | 620 | 0.5 |  | 01.12.2022 | 2026-12-01 | + | НАМИ-10 | 10000/100 | 215 | 0.5 |  | 2024-07-22 | 2029-07-22 | https://fgis.gost.ru/fundmetrology/cm/results/1-356791735 |  | Сч ЮФ ГПЭ, ТТ и ТН ЮФ ГПЭ
[14 empty] | - | - | - | - |  | - | - |  | НАМИ-10 | 10000/100 | 215 | 0.5 |  | 2024-07-22 | 2029-07-22 | https://fgis.gost.ru/fundmetrology/cm/results/1-356791735
[14 empty] | ТПЛ-10 | 100/5 | 621 | 0.5 |  | 01.12.2022 | 2026-12-01 | + | НАМИ-10 | 10000/100 | 215 | 0.5 |  | 2024-07-22 | 2029-07-22 | https://fgis.gost.ru/fundmetrology/cm/results/1-356791735
330 | ООО Газпром энерго | ЦРП 10 кВ №1 | 70862 | СШ1 ЦРП-10кВ ВЛ-10 кВ, Ф-2 | 10 кВ | Т | СЭТ-4ТМ.03М | 0808090638 | 0,5S |  | 04.08.2021 | 2033-08-04 | https://fgis.gost.ru/fundmetrology/cm/results/1-88830625 | ТПЛ-10 | 100/5 | 4630 | 0.5 |  | 01.12.2022 | 2026-12-01 | + | НАМИ-10 | 10000/100 | 215 | 0.5 |  | 2024-07-22 | 2029-07-22 | https://fgis.gost.ru/fundmetrology/cm/results/1-356791735 |  | Сч ЮФ ГПЭ, ТТ и ТН ЮФ ГПЭ
[14 empty] | - | - | - | - |  | - | - |  | НАМИ-10 | 10000/100 | 215 | 0.5 |  | 2024-07-22 | 2029-07-22 | https://fgis.gost.ru/fundmetrology/cm/results/1-356791735
[14 empty] | ТПЛ-10 | 100/5 | 4751 | 0.5 |  | 01.12.2022 | 2026-12-01 | + | НАМИ-10 | 10000/100 | 215 | 0.5 |  | 2024-07-22 | 2029-07-22 | https://fgis.gost.ru/fundmetrology/cm/results/1-356791735
331 | ООО Газпром энерго | ЦРП 10 кВ №1 | 70862 | СШ1 ЦРП-10кВ ВЛ-10 кВ, Ф-3 | 10 кВ | Т | СЭТ-4ТМ.03М | 0808090653 | 0,5S |  | 04.08.2021 | 2033-08-04 | https://fgis.gost.ru/fundmetrology/cm/results/1-88830628 | ТПЛ-10 | 100/5 | 1695 | 0.5 |  | 01.12.2022 | 2026-12-01 | + | НАМИ-10 | 10000/100 | 215 | 0.5 |  | 2024-07-22 | 2029-07-22 | https://fgis.gost.ru/fundmetrology/cm/results/1-356791735 |  | Сч ЮФ ГПЭ, ТТ и ТН ЮФ ГПЭ
[14 empty] | - | - | - | - |  | - | - |  | НАМИ-10 | 10000/100 | 215 | 0.5 |  | 2024-07-22 | 2029-07-22 | https://fgis.gost.ru/fundmetrology/cm/results/1-356791735
[14 empty] | ТПЛ-10 | 100/5 | 1697 | 0.5 |  | 01.12.2022 | 2026-12-01 | + | НАМИ-10 | 10000/100 | 215 | 0.5 |  | 2024-07-22 | 2029-07-22 | https://fgis.gost.ru/fundmetrology/cm/results/1-356791735
332 | ООО Газпром энерго | ЦРП 10 кВ №1 | 70862 | СШ1 ЦРП-10кВ ВЛ-10 кВ, Ф-5 | 10 кВ | Т | СЭТ-4ТМ.03М | 0808090620 | 0,5S |  | 05.08.2021 | 2033-08-05 | https://fgis.gost.ru/fundmetrology/cm/results/1-88830659 | ТПЛ-10 | 150/5 | 2602 | 0.5 |  | 01.12.2022 | 2026-12-01 | + | НАМИ-10 | 10000/100 | 215 | 0.5 |  | 2024-07-22 | 2029-07-22 | https://fgis.gost.ru/fundmetrology/cm/results/1-356791735 |  | Сч ЮФ ГПЭ, ТТ и ТН ЮФ ГПЭ
[14 empty] | - | - | - | - |  | - | - |  | НАМИ-10 | 10000/100 | 215 | 0.5 |  | 2024-07-22 | 2029-07-22 | https://fgis.gost.ru/fundmetrology/cm/results/1-356791735
[14 empty] | ТПЛ-10 | 150/5 | 1095 | 0.5 |  | 01.12.2022 | 2026-12-01 | + | НАМИ-10 | 10000/100 | 215 | 0.5 |  | 2024-07-22 | 2029-07-22 | https://fgis.gost.ru/fundmetrology/cm/results/1-356791735
333 | ООО Газпром энерго | ЦРП 10 кВ №1 | 70862 | СШ1 ЦРП-10кВ Ввод яч.7 | 10 кВ | Т | СЭТ-4ТМ.03М | 0808090707 | 0,5S |  | 05.08.2021 | 2033-08-05 | https://fgis.gost.ru/fundmetrology/cm/results/1-88830630 | ТПЛ-10 | 300/5 | 1731 | 0.5 |  | 02.12.2022 | 2026-12-02 | + | НАМИ-10 | 10000/100 | 215 | 0.5 |  | 2024-07-22 | 2029-07-22 | https://fgis.gost.ru/fundmetrology/cm/results/1-356791735 |  | Сч ЮФ ГПЭ, ТТ и ТН ЮФ ГПЭ
[14 empty] | - | - | - | - |  | - | - |  | НАМИ-10 | 10000/100 | 215 | 0.5 |  | 2024-07-22 | 2029-07-22 | https://fgis.gost.ru/fundmetrology/cm/results/1-356791735
[14 empty] | ТПЛ-10 | 300/5 | 1492 | 0.5 |  | 02.12.2022 | 2026-12-02 | + | НАМИ-10 | 10000/100 | 215 | 0.5 |  | 2024-07-22 | 2029-07-22 | https://fgis.gost.ru/fundmetrology/cm/results/1-356791735
334 | ООО Газпром энерго | ЦРП 10 кВ №1 | 70862 | ЦРП-10кВ ТСН-1-10 | 10 кВ | К | СЭТ-4ТМ.03М | 0808090169 | 0,5S |  | 04.08.2021 | 2033-08-04 | https://fgis.gost.ru/fundmetrology/cm/results/1-88830660 | ТОП-0.66 | 50/5 | 50358 | 0.5 |  | 24.12.2018 | 2026-12-24 | + | - | - | - | 0 |  | - | - |  |  | Сч ИТЦ ГПЭ, ТТ ЮФ ГПЭ
[14 empty] | ТОП-0.66 | 50/5 | 54550 | 0.5 |  | 24.12.2018 | 2026-12-24 | + | - | - | - | - |  | - | -
[14 empty] | ТОП-0.66 | 50/5 | 54687 | 0.5 |  | 24.12.2018 | 2026-12-24 | + | - | - | - | - |  | - | -
335 | ООО Газпром энерго | ЦРП 10 кВ №2 | 70860 | СШ1 ЦРП-10кВ ВЛ-10 кВ, Резерв яч.19 | 10 кВ | Т | СЭТ-4ТМ.03М | 0808090722 | 0,5S |  | 04.08.2021 | 2033-08-04 | https://fgis.gost.ru/fundmetrology/cm/results/1-88830662 | ТПЛ-10 | 200/5 | 6294 | 0.5 |  | 02.12.2022 | 2026-12-02 | + | НАМИ-10 | 10000/100 | 216 | 0.5 |  | 2024-07-22 | 2029-07-22 | https://fgis.gost.ru/fundmetrology/cm/results/1-356791728 |  | Сч ЮФ ГПЭ, ТТ и ТН ЮФ ГПЭ
[14 empty] | - | - | - | - |  | - | - |  | НАМИ-10 | 10000/100 | 216 | 0.5 |  | 2024-07-22 | 2029-07-22 | https://fgis.gost.ru/fundmetrology/cm/results/1-356791728
[14 empty] | ТПЛ-10 | 200/5 | 6296 | 0.5 |  | 02.12.2022 | 2026-12-02 | + | НАМИ-10 | 10000/100 | 216 | 0.5 |  | 2024-07-22 | 2029-07-22 | https://fgis.gost.ru/fundmetrology/cm/results/1-356791728
336 | ООО Газпром энерго | ЦРП 10 кВ №2 | 70860 | СШ1 ЦРП-10кВ ВЛ-10 кВ, Ф-7 | 10 кВ | Т | СЭТ-4ТМ.03М | 0808090627 | 0,5S |  | 06.08.2021 | 2033-08-06 | https://fgis.gost.ru/fundmetrology/cm/results/1-88830632 | ТОЛ-10 | 300/5 | 1727 | 0.5 |  | 01.12.2020 | 2026-12-01 | https://fgis.gost.ru/fundmetrology/cm/results/1-32467876 | НАМИ-10 | 10000/100 | 216 | 0.5 |  | 2024-07-22 | 2029-07-22 | https://fgis.gost.ru/fundmetrology/cm/results/1-356791728 |  | Сч ЮФ ГПЭ, ТТ и ТН ЮФ ГПЭ
[14 empty] | - | - | - | - |  | - | - |  | НАМИ-10 | 10000/100 | 216 | 0.5 |  | 2024-07-22 | 2029-07-22 | https://fgis.gost.ru/fundmetrology/cm/results/1-356791728
[14 empty] | ТОЛ-10 | 300/5 | 1729 | 0.5 |  | 01.12.2020 | 2026-12-01 | https://fgis.gost.ru/fundmetrology/cm/results/1-32467875 | НАМИ-10 | 10000/100 | 216 | 0.5 |  | 2024-07-22 | 2029-07-22 | https://fgis.gost.ru/fundmetrology/cm/results/1-356791728
337 | ООО Газпром энерго | ЦРП 10 кВ №2 | 70860 | СШ1 ЦРП-10кВ ВЛ-10 кВ, Ф-11 | 10 кВ | Т | СЭТ-4ТМ.03М | 0808090704 | 0,5S |  | 05.08.2021 | 2033-08-05 | https://fgis.gost.ru/fundmetrology/cm/results/1-88830663 | ТОЛ-10 | 200/5 | 8408 | 0.5 |  | 2020-12-01 | 2028-12-01 | + | НАМИ-10 | 10000/100 | 216 | 0.5 |  | 2024-07-22 | 2029-07-22 | https://fgis.gost.ru/fundmetrology/cm/results/1-356791728 |  | Сч ЮФ ГПЭ, ТТ и ТН ЮФ ГПЭ
[14 empty] | - | - | - | - |  | - | - |  | НАМИ-10 | 10000/100 | 216 | 0.5 |  | 2024-07-22 | 2029-07-22 | https://fgis.gost.ru/fundmetrology/cm/results/1-356791728
[14 empty] | ТОЛ-10 | 200/5 | 4932 | 0.5 |  | 2020-12-01 | 2028-12-01 | + | НАМИ-10 | 10000/100 | 216 | 0.5 |  | 2024-07-22 | 2029-07-22 | https://fgis.gost.ru/fundmetrology/cm/results/1-356791728
338 | ООО Газпром энерго | ЦРП 10 кВ №2 | 70860 | СШ1 ЦРП-10кВ Ввод №1 яч.13 | 10 кВ | Т | СЭТ-4ТМ.03М | 0808090711 | 0,5S |  | 04.08.2021 | 2033-08-04 | https://fgis.gost.ru/fundmetrology/cm/results/1-88830636 | ТОЛ-10 | 600/5 | 57496 | 0.5 |  | 24.12.2018 | 2026-12-24 | + | НАМИ-10 | 10000/100 | 216 | 0.5 |  | 2024-07-22 | 2029-07-22 | https://fgis.gost.ru/fundmetrology/cm/results/1-356791728 |  | Сч ЮФ ГПЭ, ТТ и ТН ЮФ ГПЭ
[14 empty] | - | - | - | - |  | - | - |  | НАМИ-10 | 10000/100 | 216 | 0.5 |  | 2024-07-22 | 2029-07-22 | https://fgis.gost.ru/fundmetrology/cm/results/1-356791728
[14 empty] | ТОЛ-10 | 600/5 | 34078 | 0.5 |  | 24.12.2018 | 2026-12-24 | + | НАМИ-10 | 10000/100 | 216 | 0.5 |  | 2024-07-22 | 2029-07-22 | https://fgis.gost.ru/fundmetrology/cm/results/1-356791728
339 | ООО Газпром энерго | ЦРП 10 кВ №2 | 70860 | СШ2 ЦРП-10кВ ВЛ-10 кВ, Ф-14 | 10 кВ | Т | СЭТ-4ТМ.03М | 0808090700 | 0,5S |  | 05.08.2021 | 2033-08-05 | https://fgis.gost.ru/fundmetrology/cm/results/1-88830666 | ТОЛ-10 | 150/5 | 1738 | 0.5 |  | 10.12.2020 | 2028-12-10 | + | НАМИ-10 | 10000/100 | 205 | 0.5 |  | 2024-07-22 | 2029-07-22 | https://fgis.gost.ru/fundmetrology/cm/results/1-356791731 |  | Сч ЮФ ГПЭ, ТТ и ТН ЮФ ГПЭ
[14 empty] | - | - | - | - |  | - | - |  | НАМИ-10 | 10000/100 | 205 | 0.5 |  | 2024-07-22 | 2029-07-22 | https://fgis.gost.ru/fundmetrology/cm/results/1-356791731
[14 empty] | ТОЛ-10 | 150/5 | 1741 | 0.5 |  | 02.12.2020 | 2028-12-02 | + | НАМИ-10 | 10000/100 | 205 | 0.5 |  | 2024-07-22 | 2029-07-22 | https://fgis.gost.ru/fundmetrology/cm/results/1-356791731
340 | ООО Газпром энерго | ЦРП 10 кВ №2 | 70860 | СШ2 ЦРП-10кВ Ввод №2 яч.6 | 10 кВ | Т | СЭТ-4ТМ.03М | 0808090718 | 0,5S |  | 05.08.2021 | 2033-08-05 | https://fgis.gost.ru/fundmetrology/cm/results/1-88830667 | ТОЛ-10 | 600/5 | 40272 | 0.5 |  | 24.12.2018 | 2026-12-24 | + | НАМИ-10 | 10000/100 | 205 | 0.5 |  | 2024-07-22 | 2029-07-22 | https://fgis.gost.ru/fundmetrology/cm/results/1-356791731 |  | Сч ЮФ ГПЭ, ТТ и ТН ЮФ ГПЭ
[14 empty] | - | - | - | - |  | - | - |  | НАМИ-10 | 10000/100 | 205 | 0.5 |  | 2024-07-22 | 2029-07-22 | https://fgis.gost.ru/fundmetrology/cm/results/1-356791731
[14 empty] | ТОЛ-10 | 600/5 | 40260 | 0.5 |  | 24.12.2018 | 2026-12-24 | + | НАМИ-10 | 10000/100 | 205 | 0.5 |  | 2024-07-22 | 2029-07-22 | https://fgis.gost.ru/fundmetrology/cm/results/1-356791731
341 | ООО Газпром энерго | ЦРП 10 кВ №2 | 70860 | ЦРП-10кВ АВР ТСН 10 кВ | 10 кВ | К | СЭТ-4ТМ.03М | 0808090176 | 0,5S |  | 04.08.2021 | 2033-08-04 | https://fgis.gost.ru/fundmetrology/cm/results/1-88830638 | ТОП-0.66 | 50/5 | 49905 | 0.5 |  | 24.12.2018 | 2026-12-24 | + | - | - | - | 0 |  | - | - |  |  | Сч ИТЦ ГПЭ, ТТ ЮФ ГПЭ
[14 empty] | ТОП-0.66 | 50/5 | 50000 | 0.5 |  | 24.12.2018 | 2026-12-24 | + | - | - | - | - |  | - | -
[14 empty] | ТОП-0.66 | 50/5 | 50057 | 0.5 |  | 24.12.2018 | 2026-12-24 | + | - | - | - | - |  | - | -
342 | ООО Газпром энерго | ЦРП 10 кВ №3 | 70863 | СШ1 РУ-10кВ ВЛ-10 кВ Резерв яч.9 | 10 кВ | К | СЭТ-4ТМ.03М | 0808090696 | 0,5S |  | 06.08.2021 | 2033-08-06 | https://fgis.gost.ru/fundmetrology/cm/results/1-88830668 | ТПЛ-10 | 50/5 | 1064 | 0.5 |  | 02.12.2022 | 2026-12-02 | + | НАМИ-10 | 10000/100 | 206 | 0.5 |  | 2024-07-22 | 2029-07-22 | https://fgis.gost.ru/fundmetrology/cm/results/1-356791732 |  | Сч ЮФ ГПЭ, ТТ и ТН ЮФ ГПЭ
[14 empty] | - | - | - | - |  | - | - |  | НАМИ-10 | 10000/100 | 206 | 0.5 |  | 2024-07-22 | 2029-07-22 | https://fgis.gost.ru/fundmetrology/cm/results/1-356791732
[14 empty] | ТПЛ-10 | 50/5 | 1694 | 0.5 |  | 02.12.2022 | 2026-12-02 | + | НАМИ-10 | 10000/100 | 206 | 0.5 |  | 2024-07-22 | 2029-07-22 | https://fgis.gost.ru/fundmetrology/cm/results/1-356791732
343 | ООО Газпром энерго | ЦРП 10 кВ №3 | 70863 | СШ1 РУ-10кВ ВЛ-10 кВ Ф-15 | 10 кВ | Т | СЭТ-4ТМ.03М | 0808090644 | 0,5S |  | 04.08.2021 | 2033-08-04 | https://fgis.gost.ru/fundmetrology/cm/results/1-88830725 | ТПЛ-10 | 300/5 | 1490 | 0.5 |  | 02.12.2022 | 2026-12-02 | + | НАМИ-10 | 10000/100 | 206 | 0.5 |  | 2024-07-22 | 2029-07-22 | https://fgis.gost.ru/fundmetrology/cm/results/1-356791732 |  | Сч ЮФ ГПЭ, ТТ и ТН ЮФ ГПЭ
[14 empty] | - | - | - | - |  | - | - |  | НАМИ-10 | 10000/100 | 206 | 0.5 |  | 2024-07-22 | 2029-07-22 | https://fgis.gost.ru/fundmetrology/cm/results/1-356791732
[14 empty] | ТПЛ-10 | 300/5 | 1488 | 0.5 |  | 02.12.2022 | 2026-12-02 | + | НАМИ-10 | 10000/100 | 206 | 0.5 |  | 2024-07-22 | 2029-07-22 | https://fgis.gost.ru/fundmetrology/cm/results/1-356791732
344 | ООО Газпром энерго | ЦРП 10 кВ №3 | 70863 | СШ1 РУ-10кВ ВЛ-10 кВ Ф-21 | 10 кВ | К | СЭТ-4ТМ.03М | 0808090421 | 0,5S |  | 06.08.2021 | 2033-08-06 | https://fgis.gost.ru/fundmetrology/cm/results/1-88830670 | ТПЛ-10 | 50/5 | 1800 | 0.5 |  | 02.12.2022 | 2026-12-02 | + | НАМИ-10 | 10000/100 | 206 | 0.5 |  | 2024-07-22 | 2029-07-22 | https://fgis.gost.ru/fundmetrology/cm/results/1-356791732 |  | Сч ЮФ ГПЭ, ТТ и ТН ЮФ ГПЭ
[14 empty] | - | - | - | - |  | - | - |  | НАМИ-10 | 10000/100 | 206 | 0.5 |  | 2024-07-22 | 2029-07-22 | https://fgis.gost.ru/fundmetrology/cm/results/1-356791732
[14 empty] | ТПЛ-10 | 50/5 | 1799 | 0.5 |  | 02.12.2022 | 2026-12-02 | + | НАМИ-10 | 10000/100 | 206 | 0.5 |  | 2024-07-22 | 2029-07-22 | https://fgis.gost.ru/fundmetrology/cm/results/1-356791732
345 | ООО Газпром энерго | ЦРП 10 кВ №3 | 70863 | СШ1 РУ-10кВ Ввод №1 яч.13 | 10 кВ | Т | СЭТ-4ТМ.03М | 0807091025 | 0,5S |  | 04.08.2021 | 2033-08-04 | https://fgis.gost.ru/fundmetrology/cm/results/1-88830640 | ТПЛ-10 | 400/5 | 1539 | 0.5 |  | 02.12.2022 | 2026-12-02 | + | НАМИ-10 | 10000/100 | 206 | 0.5 |  | 2024-07-22 | 2029-07-22 | https://fgis.gost.ru/fundmetrology/cm/results/1-356791732 |  | Сч ЮФ ГПЭ, ТТ и ТН ЮФ ГПЭ
[14 empty] | - | - | - | - |  | - | - |  | НАМИ-10 | 10000/100 | 206 | 0.5 |  | 2024-07-22 | 2029-07-22 | https://fgis.gost.ru/fundmetrology/cm/results/1-356791732
[14 empty] | ТПЛ-10 | 400/5 | 1542 | 0.5 |  | 02.12.2022 | 2026-12-02 | + | НАМИ-10 | 10000/100 | 206 | 0.5 |  | 2024-07-22 | 2029-07-22 | https://fgis.gost.ru/fundmetrology/cm/results/1-356791732
346 | ООО Газпром энерго | ЦРП 10 кВ №3 | 70863 | СШ1 РУ-10кВ КЛ-10 кВ Ф-19 | 10 кВ | Т | СЭТ-4ТМ.03М | 0808090833 | 0,5S |  | 04.08.2021 | 2033-08-04 | https://fgis.gost.ru/fundmetrology/cm/results/1-88830671 | ТПЛ-10 | 100/5 | 1693 | 0.5 |  | 15.08.2022 | 2026-08-15 | + | НАМИ-10 | 10000/100 | 206 | 0.5 |  | 2024-07-22 | 2029-07-22 | https://fgis.gost.ru/fundmetrology/cm/results/1-356791732 |  | Сч ЮФ ГПЭ, ТТ и ТН ЮФ ГПЭ
[14 empty] | - | - | - | - |  | - | - |  | НАМИ-10 | 10000/100 | 206 | 0.5 |  | 2024-07-22 | 2029-07-22 | https://fgis.gost.ru/fundmetrology/cm/results/1-356791732
[14 empty] | ТПЛ-10 | 100/5 | 1696 | 0.5 |  | 15.08.2022 | 2026-08-15 | + | НАМИ-10 | 10000/100 | 206 | 0.5 |  | 2024-07-22 | 2029-07-22 | https://fgis.gost.ru/fundmetrology/cm/results/1-356791732
347 | ООО Газпром энерго | ЦРП 10 кВ №3 | 70863 | СШ2 РУ-10кВ АВР ТСН 10 кВ яч.16 | 10 кВ | К | СЭТ-4ТМ.03М | 0807091290 | 0,5S |  | 28.06.2021 | 2033-06-28 | https://fgis.gost.ru/fundmetrology/cm/results/1-80242402 | ТОП-0.66 | 50/5 | 50333 | 0.5 |  | 24.12.2018 | 2026-12-24 | + | - | - | - | 0 |  | - | - |  |  | Сч ИТЦ ГПЭ, ТТ ЮФ ГПЭ
[14 empty] | ТОП-0.66 | 50/5 | 55322 | 0.5 |  | 24.12.2018 | 2026-12-24 | + | - | - | - | - |  | - | -
[14 empty] | ТОП-0.66 | 50/5 | 52095 | 0.5 |  | 24.12.2018 | 2026-12-24 | + | - | - | - | - |  | - | -
348 | ООО Газпром энерго | ЦРП 10 кВ №3 | 70863 | СШ2 РУ-10кВ ВЛ-10 кВ Ф-4 | 10 кВ | Т | СЭТ-4ТМ.03М | 0808090724 | 0,5S |  | 06.08.2021 | 2033-08-06 | https://fgis.gost.ru/fundmetrology/cm/results/1-88830734 | ТПЛ-10 | 300/5 | 1489 | 0.5 |  | 05.12.2022 | 2026-12-05 | + | НАМИ-10 | 10000/100 | 207 | 0.5 |  | 2024-07-22 | 2029-07-22 | https://fgis.gost.ru/fundmetrology/cm/results/1-356791733 |  | Сч ЮФ ГПЭ, ТТ и ТН ЮФ ГПЭ
[14 empty] | - | - | - | - |  | - | - |  | НАМИ-10 | 10000/100 | 207 | 0.5 |  | 2024-07-22 | 2029-07-22 | https://fgis.gost.ru/fundmetrology/cm/results/1-356791733
[14 empty] | ТПЛ-10 | 300/5 | 1491 | 0.5 |  | 05.12.2022 | 2026-12-05 | + | НАМИ-10 | 10000/100 | 207 | 0.5 |  | 2024-07-22 | 2029-07-22 | https://fgis.gost.ru/fundmetrology/cm/results/1-356791733
349 | ООО Газпром энерго | ЦРП 10 кВ №3 | 70863 | СШ2 РУ-10кВ ВЛ-10 кВ Ф-6 | 10 кВ | К | СЭТ-4ТМ.03М | 0808090680 | 0,5S |  | 04.08.2021 | 2033-08-04 | https://fgis.gost.ru/fundmetrology/cm/results/1-88830739 | ТПЛ-10 | 50/5 | 49261 | 0.5 |  | 05.12.2022 | 2026-12-05 | + | НАМИ-10 | 10000/100 | 207 | 0.5 |  | 2024-07-22 | 2029-07-22 | https://fgis.gost.ru/fundmetrology/cm/results/1-356791733 |  | Сч ЮФ ГПЭ, ТТ и ТН ЮФ ГПЭ
[14 empty] | - | - | - | - |  | - | - |  | НАМИ-10 | 10000/100 | 207 | 0.5 |  | 2024-07-22 | 2029-07-22 | https://fgis.gost.ru/fundmetrology/cm/results/1-356791733
[14 empty] | ТПЛ-10 | 50/5 | 48958 | 0.5 |  | 05.12.2022 | 2026-12-05 | + | НАМИ-10 | 10000/100 | 207 | 0.5 |  | 2024-07-22 | 2029-07-22 | https://fgis.gost.ru/fundmetrology/cm/results/1-356791733
350 | ООО Газпром энерго | ЦРП 10 кВ №3 | 70863 | СШ2 РУ-10кВ ВЛ-10 кВ Ф-22 | 10 кВ | К | СЭТ-4ТМ.03М | 0807090969 | 0,5S |  | 04.08.2021 | 2033-08-04 | https://fgis.gost.ru/fundmetrology/cm/results/1-88830741 | ТПЛ-10 | 50/5 | 1593 | 0.5 |  | 05.12.2022 | 2026-12-05 | + | НАМИ-10 | 10000/100 | 207 | 0.5 |  | 2024-07-22 | 2029-07-22 | https://fgis.gost.ru/fundmetrology/cm/results/1-356791733 |  | Сч ЮФ ГПЭ, ТТ и ТН ЮФ ГПЭ
[14 empty] | - | - | - | - |  | - | - |  | НАМИ-10 | 10000/100 | 207 | 0.5 |  | 2024-07-22 | 2029-07-22 | https://fgis.gost.ru/fundmetrology/cm/results/1-356791733
[14 empty] | ТПЛ-10 | 50/5 | 2326 | 0.5 |  | 05.12.2022 | 2026-12-05 | + | НАМИ-10 | 10000/100 | 207 | 0.5 |  | 2024-07-22 | 2029-07-22 | https://fgis.gost.ru/fundmetrology/cm/results/1-356791733
351 | ООО Газпром энерго | ЦРП 10 кВ №3 | 70863 | СШ2 РУ-10кВ Ввод №2 яч.12 | 10 кВ | Т | СЭТ-4ТМ.03М | 0808090675 | 0,5S |  | 04.08.2021 | 2033-08-04 | https://fgis.gost.ru/fundmetrology/cm/results/1-88830641 | ТПЛ-10 | 400/5 | 47611 | 0.5 |  | 24.12.2018 | 2026-12-24 | + | НАМИ-10 | 10000/100 | 207 | 0.5 |  | 2024-07-22 | 2029-07-22 | https://fgis.gost.ru/fundmetrology/cm/results/1-356791733 |  | Сч ЮФ ГПЭ, ТТ и ТН ЮФ ГПЭ
[14 empty] | - | - | - | - |  | - | - |  | НАМИ-10 | 10000/100 | 207 | 0.5 |  | 2024-07-22 | 2029-07-22 | https://fgis.gost.ru/fundmetrology/cm/results/1-356791733
[14 empty] | ТПЛ-10 | 400/5 | 326 | 0.5 |  | 24.12.2018 | 2026-12-24 | + | НАМИ-10 | 10000/100 | 207 | 0.5 |  | 2024-07-22 | 2029-07-22 | https://fgis.gost.ru/fundmetrology/cm/results/1-356791733
352 | ООО Газпром энерго | РП 10 кВ №4 | 284684 | СШ1 РУ-10кВ ВЛ-10 кВ Ф-4 | 10 кВ | Т | СЭТ-4ТМ.03М | 0808090597 | 0,5S |  | 04.08.2021 | 2033-08-04 | https://fgis.gost.ru/fundmetrology/cm/results/1-88830742 | ТПЛ-10 | 150/5 | 8781 | 0.5 |  | 2022-07-15 | 2026-07-15 | https://fgis.gost.ru/fundmetrology/cm/results/1-179500491 | НАМИ-10 | 10000/100 | 671 | 0.5 |  | 2024-07-22 | 2029-07-22 | https://fgis.gost.ru/fundmetrology/cm/results/1-356791736 |  | Сч ЮФ ГПЭ, ТТ и ТН ЮФ ГПЭ
[14 empty] | - | - | - | - |  | - | - |  | НАМИ-10 | 10000/100 | 671 | 0.5 |  | 2024-07-22 | 2029-07-22 | https://fgis.gost.ru/fundmetrology/cm/results/1-356791736
[14 empty] | ТПЛ-10 | 150/5 | 3342 | 0.5 |  | 2022-07-15 | 2026-07-15 | https://fgis.gost.ru/fundmetrology/cm/results/1-179500490 | НАМИ-10 | 10000/100 | 671 | 0.5 |  | 2024-07-22 | 2029-07-22 | https://fgis.gost.ru/fundmetrology/cm/results/1-356791736
353 | ООО Газпром энерго | РП 10 кВ №4 | 284684 | СШ1 РУ-10кВ ВЛ-10 кВ Ф-18 "Заводская" яч.8 | 10 кВ | Т | СЭТ-4ТМ.03М | 0808090589 | 0,5S |  | 04.08.2021 | 2033-08-04 | https://fgis.gost.ru/fundmetrology/cm/results/1-88830643 | ТПЛ-10 | 300/5 | 115 | 0.5 |  | 2022-06-03 | 2026-06-03 | https://fgis.gost.ru/fundmetrology/cm/results/1-169638069 | НАМИ-10 | 10000/100 | 671 | 0.5 |  | 2024-07-22 | 2029-07-22 | https://fgis.gost.ru/fundmetrology/cm/results/1-356791736 |  | Сч ЮФ ГПЭ, ТТ и ТН ЮФ ГПЭ
[14 empty] | - | - | - | - |  | - | - |  | НАМИ-10 | 10000/100 | 671 | 0.5 |  | 2024-07-22 | 2029-07-22 | https://fgis.gost.ru/fundmetrology/cm/results/1-356791736
[14 empty] | ТПЛ-10 | 300/5 | 111 | 0.5 |  | 2022-06-03 | 2026-06-03 | https://fgis.gost.ru/fundmetrology/cm/results/1-169638051 | НАМИ-10 | 10000/100 | 671 | 0.5 |  | 2024-07-22 | 2029-07-22 | https://fgis.gost.ru/fundmetrology/cm/results/1-356791736
354 | ООО Газпром энерго | РП 10 кВ №4 | 284684 | СШ1 РУ-10кВ Ввод №1 яч.11 | 10 кВ | Т | СЭТ-4ТМ.03М | 0808090688 | 0,5S |  | 05.08.2021 | 2033-08-05 | https://fgis.gost.ru/fundmetrology/cm/results/1-88830743 | ТПЛ-10 | 600/5 | 19809 | 0.5 |  | 2022-06-03 | 2026-06-03 | https://fgis.gost.ru/fundmetrology/cm/results/1-169638055 | НАМИ-10 | 10000/100 | 671 | 0.5 |  | 2024-07-22 | 2029-07-22 | https://fgis.gost.ru/fundmetrology/cm/results/1-356791736 |  | Сч ЮФ ГПЭ, ТТ и ТН ЮФ ГПЭ
[14 empty] | - | - | - | - |  | - | - |  | НАМИ-10 | 10000/100 | 671 | 0.5 |  | 2024-07-22 | 2029-07-22 | https://fgis.gost.ru/fundmetrology/cm/results/1-356791736
[14 empty] | ТПЛ-10 | 600/5 | 20940 | 0.5 |  | 2022-06-03 | 2026-06-03 | https://fgis.gost.ru/fundmetrology/cm/results/1-169638054 | НАМИ-10 | 10000/100 | 671 | 0.5 |  | 2024-07-22 | 2029-07-22 | https://fgis.gost.ru/fundmetrology/cm/results/1-356791736
355 | ООО Газпром энерго | РП 10 кВ №4 | 284684 | СШ1 РУ-10кВ КЛ-10 кВ Ф-3 | 10 кВ | К | СЭТ-4ТМ.03М | 0805090461 | 0,5S |  | 16.07.2021 | 2033-07-16 | https://fgis.gost.ru/fundmetrology/cm/results/1-75261818 | ТПЛ-10 | 150/5 | 7928 | 0.5 |  | 2022-07-15 | 2026-07-15 | https://fgis.gost.ru/fundmetrology/cm/results/1-179500489 | НАМИ-10 | 10000/100 | 671 | 0.5 |  | 2024-07-22 | 2029-07-22 | https://fgis.gost.ru/fundmetrology/cm/results/1-356791736 |  | Сч ЮФ ГПЭ, ТТ и ТН ЮФ ГПЭ
[14 empty] | - | - | - | - |  | - | - |  | НАМИ-10 | 10000/100 | 671 | 0.5 |  | 2024-07-22 | 2029-07-22 | https://fgis.gost.ru/fundmetrology/cm/results/1-356791736
[14 empty] | ТПЛ-10 | 150/5 | 8620 | 0.5 |  | 2022-07-15 | 2026-07-15 | https://fgis.gost.ru/fundmetrology/cm/results/1-179500488 | НАМИ-10 | 10000/100 | 671 | 0.5 |  | 2024-07-22 | 2029-07-22 | https://fgis.gost.ru/fundmetrology/cm/results/1-356791736
356 | ООО Газпром энерго | РП 10 кВ №4 | 284684 | СШ2 РУ-10кВ ВЛ-10 кВ Ф-19 | 10 кВ | Т | СЭТ-4ТМ.03М | 0808090634 | 0,5S |  | 05.08.2021 | 2033-08-05 | https://fgis.gost.ru/fundmetrology/cm/results/1-88830745 | ТПЛ-10 | 100/5 | 1073 | 0.5 |  | 2022-07-15 | 2026-07-15 | https://fgis.gost.ru/fundmetrology/cm/results/1-179500487 | НТМИ-10-66 | 10000/100 | 412 | 0.5 |  | 2024-07-22 | 2028-07-22 | https://fgis.gost.ru/fundmetrology/cm/results/1-356791783 |  | Сч ЮФ ГПЭ, ТТ и ТН ЮФ ГПЭ
[14 empty] | - | - | - | - |  | - | - |  | НТМИ-10-66 | 10000/100 | 412 | 0.5 |  | 2024-07-22 | 2028-07-22 | https://fgis.gost.ru/fundmetrology/cm/results/1-356791783
[14 empty] | ТПЛ-10 | 100/5 | 1074 | 0.5 |  | 2022-07-15 | 2026-07-15 | https://fgis.gost.ru/fundmetrology/cm/results/1-179500479 | НТМИ-10-66 | 10000/100 | 412 | 0.5 |  | 2024-07-22 | 2028-07-22 | https://fgis.gost.ru/fundmetrology/cm/results/1-356791783
357 | ООО Газпром энерго | РП 10 кВ №4 | 284684 | СШ2 РУ-10кВ ВЛ-10 кВ Ф-21 | 10 кВ | Т | СЭТ-4ТМ.03М | 0808090563 | 0,5S |  | 06.08.2021 | 2033-08-06 | https://fgis.gost.ru/fundmetrology/cm/results/1-88830644 | ТПЛ-10 | 150/5 | 2247 | 0.5 |  | 2022-06-03 | 2026-06-03 | https://fgis.gost.ru/fundmetrology/cm/results/1-169638046 | НТМИ-10-66 | 10000/100 | 412 | 0.5 |  | 2024-07-22 | 2028-07-22 | https://fgis.gost.ru/fundmetrology/cm/results/1-356791783 |  | Сч ЮФ ГПЭ, ТТ и ТН ЮФ ГПЭ
[14 empty] | - | - | - | - |  | - | - |  | НТМИ-10-66 | 10000/100 | 412 | 0.5 |  | 2024-07-22 | 2028-07-22 | https://fgis.gost.ru/fundmetrology/cm/results/1-356791783
[14 empty] | ТПЛ-10 | 150/5 | 2248 | 0.5 |  | 2022-06-03 | 2026-06-03 | https://fgis.gost.ru/fundmetrology/cm/results/1-169638052 | НТМИ-10-66 | 10000/100 | 412 | 0.5 |  | 2024-07-22 | 2028-07-22 | https://fgis.gost.ru/fundmetrology/cm/results/1-356791783
358 | ООО Газпром энерго | РП 10 кВ №4 | 284684 | СШ2 РУ-10кВ ВЛ-10 кВ Ф-22 | 10 кВ | К | СЭТ-4ТМ.03М | 0808090697 | 0,5S |  | 06.08.2021 | 2033-08-06 | https://fgis.gost.ru/fundmetrology/cm/results/1-88830746 | ТПЛ-10 | 150/5 | 10920 | 0.5 |  | 2022-07-15 | 2026-07-15 | https://fgis.gost.ru/fundmetrology/cm/results/1-179500493 | НТМИ-10-66 | 10000/100 | 412 | 0.5 |  | 2024-07-22 | 2028-07-22 | https://fgis.gost.ru/fundmetrology/cm/results/1-356791783 |  | Сч ЮФ ГПЭ, ТТ и ТН ЮФ ГПЭ
[14 empty] | - | - | - | - |  | - | - |  | НТМИ-10-66 | 10000/100 | 412 | 0.5 |  | 2024-07-22 | 2028-07-22 | https://fgis.gost.ru/fundmetrology/cm/results/1-356791783
[14 empty] | ТПЛ-10 | 150/5 | 11190 | 0.5 |  | 2022-07-15 | 2026-07-15 | https://fgis.gost.ru/fundmetrology/cm/results/1-179500478 | НТМИ-10-66 | 10000/100 | 412 | 0.5 |  | 2024-07-22 | 2028-07-22 | https://fgis.gost.ru/fundmetrology/cm/results/1-356791783
359 | ООО Газпром энерго | РП 10 кВ №4 | 284684 | СШ2 РУ-10кВ Ввод №2 яч.14 | 10 кВ | Т | СЭТ-4ТМ.03М | 0808090067 | 0,5S |  | 04.08.2021 | 2033-08-04 | https://fgis.gost.ru/fundmetrology/cm/results/1-88830645 | ТПОЛ-10 | 600/5 | 21041 | 0.5 |  | 05.06.2018 | 2026-06-05 | + | НТМИ-10-66 | 10000/100 | 412 | 0.5 |  | 2024-07-22 | 2028-07-22 | https://fgis.gost.ru/fundmetrology/cm/results/1-356791783 |  | Сч ЮФ ГПЭ, ТТ и ТН ЮФ ГПЭ
[14 empty] | - | - | - | - |  | - | - |  | НТМИ-10-66 | 10000/100 | 412 | 0.5 |  | 2024-07-22 | 2028-07-22 | https://fgis.gost.ru/fundmetrology/cm/results/1-356791783
[14 empty] | ТПОЛ-10 | 600/5 | 19861 | 0.5 |  | 05.06.2018 | 2026-06-05 | + | НТМИ-10-66 | 10000/100 | 412 | 0.5 |  | 2024-07-22 | 2028-07-22 | https://fgis.gost.ru/fundmetrology/cm/results/1-356791783
360 | ООО Газпром энерго | РП 10 кВ №4 | 284684 | СШ2 РУ-10кВ КЛ-10 кВ Ф-20 | 10 кВ | Т | СЭТ-4ТМ.03М | 0808090581 | 0,5S |  | 04.08.2021 | 2033-08-04 | https://fgis.gost.ru/fundmetrology/cm/results/1-88830646 | ТПЛ-10 | 150/5 | 7992 | 0.5 |  | 2022-07-15 | 2026-07-15 | https://fgis.gost.ru/fundmetrology/cm/results/1-179500492 | НТМИ-10-66 | 10000/100 | 412 | 0.5 |  | 2024-07-22 | 2028-07-22 | https://fgis.gost.ru/fundmetrology/cm/results/1-356791783 |  | Сч ЮФ ГПЭ, ТТ и ТН ЮФ ГПЭ
[14 empty] | - | - | - | - |  | - | - |  | НТМИ-10-66 | 10000/100 | 412 | 0.5 |  | 2024-07-22 | 2028-07-22 | https://fgis.gost.ru/fundmetrology/cm/results/1-356791783
[14 empty] | ТПЛ-10 | 150/5 | 7868 | 0.5 |  | 2022-07-15 | 2026-07-15 | https://fgis.gost.ru/fundmetrology/cm/results/1-179500494 | НТМИ-10-66 | 10000/100 | 412 | 0.5 |  | 2024-07-22 | 2028-07-22 | https://fgis.gost.ru/fundmetrology/cm/results/1-356791783
361 | ООО Газпром энерго | РП 10 кВ №4 | 284684 | РУ-10кВ ТСН-1-10 яч.10 | 10 кВ | К | СЭТ-4ТМ.03М | 0808090717 | 0,5S |  | 06.08.2021 | 2033-08-06 | https://fgis.gost.ru/fundmetrology/cm/results/1-88830735 | ТПЛ-10 | 50/5 | 3467 | 0.5 |  | 2022-07-15 | 2026-07-15 | https://fgis.gost.ru/fundmetrology/cm/results/1-179500495 | НАМИ-10 | 10000/100 | 671 | 0.5 |  | 2024-07-22 | 2029-07-22 | https://fgis.gost.ru/fundmetrology/cm/results/1-356791736 |  | Сч ЮФ ГПЭ, ТТ и ТН ЮФ ГПЭ
[14 empty] | - | - | - | - |  | - | - |  | НАМИ-10 | 10000/100 | 671 | 0.5 |  | 2024-07-22 | 2029-07-22 | https://fgis.gost.ru/fundmetrology/cm/results/1-356791736
[14 empty] | ТПЛ-10 | 50/5 | 3455 | 0.5 |  | 2022-07-15 | 2026-07-15 | https://fgis.gost.ru/fundmetrology/cm/results/1-179500496 | НАМИ-10 | 10000/100 | 671 | 0.5 |  | 2024-07-22 | 2029-07-22 | https://fgis.gost.ru/fundmetrology/cm/results/1-356791736
362 | ООО Газпром энерго | РП 10 кВ №4 | 284684 | РУ-10кВ ТСН-2-10 яч.15 | 10 кВ | К | СЭТ-4ТМ.03М | 0808090791 | 0,5S |  | 05.08.2021 | 2033-08-05 | https://fgis.gost.ru/fundmetrology/cm/results/1-88830747 | ТПЛ-10 | 50/5 | 1793 | 0.5 |  | 2022-07-15 | 2026-07-15 | https://fgis.gost.ru/fundmetrology/cm/results/1-179500481 | НТМИ-10-66 | 10000/100 | 412 | 0.5 |  | 2024-07-22 | 2028-07-22 | https://fgis.gost.ru/fundmetrology/cm/results/1-356791783 |  | Сч ЮФ ГПЭ, ТТ и ТН ЮФ ГПЭ
[14 empty] | - | - | - | - |  | - | - |  | НТМИ-10-66 | 10000/100 | 412 | 0.5 |  | 2024-07-22 | 2028-07-22 | https://fgis.gost.ru/fundmetrology/cm/results/1-356791783
[14 empty] | ТПЛ-10 | 50/5 | 2325 | 0.5 |  | 2022-07-15 | 2026-07-15 | https://fgis.gost.ru/fundmetrology/cm/results/1-179500482 | НТМИ-10-66 | 10000/100 | 412 | 0.5 |  | 2024-07-22 | 2028-07-22 | https://fgis.gost.ru/fundmetrology/cm/results/1-356791783
363 | ООО Газпром энерго | ЦРП 10 кВ №5 | 0 | СШ1 РУ-10кВ ВЛ-10 кВ Ф-1 яч. №1 | 10 кВ | К | СЭТ-4ТМ.03М | 0808090875 | 0,5S |  | 04.08.2021 | 2033-08-04 | https://fgis.gost.ru/fundmetrology/cm/results/1-88830648 | ТПЛ-10 | 100/5 | 1692 | 0.5 |  | 05.12.2022 | 2026-12-05 | + | НТМИ-10-66 | 10000/100 | 1471 | 0.5 |  | 2024-07-23 | 2028-07-23 | https://fgis.gost.ru/fundmetrology/cm/results/1-356791782 |  | Сч ЮФ ГПЭ, ТТ и ТН ЮФ ГПЭ
[14 empty] | - | - | - | - |  | - | - |  | НТМИ-10-66 | 10000/100 | 1471 | 0.5 |  | 2024-07-23 | 2028-07-23 | https://fgis.gost.ru/fundmetrology/cm/results/1-356791782
[14 empty] | ТПЛ-10 | 100/5 | 1070 | 0.5 |  | 05.12.2022 | 2026-12-05 | + | НТМИ-10-66 | 10000/100 | 1471 | 0.5 |  | 2024-07-23 | 2028-07-23 | https://fgis.gost.ru/fundmetrology/cm/results/1-356791782
364 | ООО Газпром энерго | ЦРП 10 кВ №5 | 0 | СШ1 РУ-10кВ Ввод №1 яч.4 | 10 кВ | Т | СЭТ-4ТМ.03М | 0808090629 | 0,5S |  | 04.08.2021 | 2033-08-04 | https://fgis.gost.ru/fundmetrology/cm/results/1-88830649 | ТПОЛ-10 | 600/5 | 14734 | 0.5 |  | 24.12.2018 | 2026-12-24 | + | НТМИ-10-66 | 10000/100 | 1471 | 0.5 |  | 2024-07-23 | 2028-07-23 | https://fgis.gost.ru/fundmetrology/cm/results/1-356791782 |  | Сч ЮФ ГПЭ, ТТ и ТН ЮФ ГПЭ
[14 empty] | - | - | - | - |  | - | - |  | НТМИ-10-66 | 10000/100 | 1471 | 0.5 |  | 2024-07-23 | 2028-07-23 | https://fgis.gost.ru/fundmetrology/cm/results/1-356791782
[14 empty] | ТПОЛ-10 | 600/5 | 14690 | 0.5 |  | 24.12.2018 | 2026-12-24 | + | НТМИ-10-66 | 10000/100 | 1471 | 0.5 |  | 2024-07-23 | 2028-07-23 | https://fgis.gost.ru/fundmetrology/cm/results/1-356791782
365 | ООО Газпром энерго | ЦРП 10 кВ №5 | 0 | СШ2 РУ-10кВ ВЛ-10 кВ Ф-11 яч. №11 | 10 кВ | К | СЭТ-4ТМ.03М | 0808090553 | 0,5S |  | 04.08.2021 | 2033-08-04 | https://fgis.gost.ru/fundmetrology/cm/results/1-88830651 | ТКС-12 | 100/5 | 00707 | 0.5 |  | 08.12.2022 | 2026-12-08 | + | НАМИТ-10 | 10000/100 | 2812 | 0.5 |  | 2024-07-22 | 2029-07-22 | https://fgis.gost.ru/fundmetrology/cm/results/1-356791729 |  | Сч ЮФ ГПЭ, ТТ и ТН ЮФ ГПЭ
[14 empty] | - | - | - | - |  | - | - |  | НАМИТ-10 | 10000/100 | 2812 | 0.5 |  | 2024-07-22 | 2029-07-22 | https://fgis.gost.ru/fundmetrology/cm/results/1-356791729
[14 empty] | ТКС-12 | 100/5 | 00702 | 0.5 |  | 08.12.2022 | 2026-12-08 | + | НАМИТ-10 | 10000/100 | 2812 | 0.5 |  | 2024-07-22 | 2029-07-22 | https://fgis.gost.ru/fundmetrology/cm/results/1-356791729
366 | ООО Газпром энерго | ЦРП 10 кВ №5 | 0 | СШ2 РУ-10кВ Ввод №2 яч.9 | 10 кВ | Т | СЭТ-4ТМ.03М | 0808090689 | 0,5S |  | 06.08.2021 | 2033-08-06 | https://fgis.gost.ru/fundmetrology/cm/results/1-88830737 | ТПОЛ-10 | 600/5 | б/н | 0.5 |  | 25.06.2009 | 2017-06-25 | + | НАМИТ-10 | 10000/100 | 2812 | 0.5 |  | 2024-07-22 | 2029-07-22 | https://fgis.gost.ru/fundmetrology/cm/results/1-356791729 |  | Сч ЮФ ГПЭ, ТТ и ТН ЮФ ГПЭ
[14 empty] | - | - | - | - |  | - | - |  | НАМИТ-10 | 10000/100 | 2812 | 0.5 |  | 2024-07-22 | 2029-07-22 | https://fgis.gost.ru/fundmetrology/cm/results/1-356791729
[14 empty] | ТПОЛ-10 | 600/5 | - | 0.5 |  | 25.06.2009 | 2017-06-25 | + | НАМИТ-10 | 10000/100 | 2812 | 0.5 |  | 2024-07-22 | 2029-07-22 | https://fgis.gost.ru/fundmetrology/cm/results/1-356791729
367 | ООО Газпром энерго | ЦРП 10 кВ №5 | 0 | СШ2 РУ-10кВ ТСН-1-10 яч.10 | 10 кВ | К | СЭТ-4ТМ.03М | 0807091612 | 0,5S |  | 06.08.2021 | 2033-08-06 | https://fgis.gost.ru/fundmetrology/cm/results/1-88830749 | ТОП-0.66 | 50/5 | 50488 | 0.5 |  | 24.12.2018 | 2026-12-24 | + | - | - | - | 0 |  | - | - |  |  | Сч ИТЦ ГПЭ, ТТ ЮФ ГПЭ
[14 empty] | ТОП-0.66 | 50/5 | 50473 | 0.5 |  | 24.12.2018 | 2026-12-24 | + | - | - | - | - |  | - | -
[14 empty] | ТОП-0.66 | 50/5 | 50446 | 0.5 |  | 24.12.2018 | 2026-12-24 | + | - | - | - | - |  | - | -
368 | ООО Газпром энерго | ЦРП 10 кВ №6 | 70548 | СШ1 РУ-10кВ ВЛ-10 кВ Ф-5 яч. №5 | 10 кВ | Т | СЭТ-4ТМ.03М | 0808090694 | 0,5S |  | 05.08.2021 | 2033-08-05 | https://fgis.gost.ru/fundmetrology/cm/results/1-88830652 | ТЛК-СТ-10-ТЛМ1(1)УЗ | 50/5 | 0668180000003 | 0.5 |  | 12.03.2018 | 2028-03-12 | + | НАМИТ-10 | 10000/100 | 3035 | 0.5 |  | 2023-06-27 | 2028-06-27 | https://fgis.gost.ru/fundmetrology/cm/results/1-259165761 |  | Сч ЮФ ГПЭ, ТТ и ТН ЮФ ГПЭ
[14 empty] | - | - | - | - |  | - | - |  | НАМИТ-10 | 10000/100 | 3035 | 0.5 |  | 2023-06-27 | 2028-06-27 | https://fgis.gost.ru/fundmetrology/cm/results/1-259165761
[14 empty] | ТЛК-СТ-10-ТЛМ1(1)УЗ | 50/5 | 0668180000001 | 0.5 |  | 12.03.2018 | 2028-03-12 | + | НАМИТ-10 | 10000/100 | 3035 | 0.5 |  | 2023-06-27 | 2028-06-27 | https://fgis.gost.ru/fundmetrology/cm/results/1-259165761
369 | ООО Газпром энерго | ЦРП 10 кВ №6 | 70548 | СШ1 РУ-10кВ Ввод №1 яч.3 | 10 кВ | Т | СЭТ-4ТМ.03М | 0808090560 | 0,5S |  | 04.08.2021 | 2033-08-04 | https://fgis.gost.ru/fundmetrology/cm/results/1-88830738 | ТПЛ-10 | 200/5 | 233 | 0.5 |  | 05.12.2022 | 2026-12-05 | + | НАМИТ-10 | 10000/100 | 3035 | 0.5 |  | 2023-06-27 | 2028-06-27 | https://fgis.gost.ru/fundmetrology/cm/results/1-259165761 |  | Сч ЮФ ГПЭ, ТТ и ТН ЮФ ГПЭ
[14 empty] | - | - | - | - |  | - | - |  | НАМИТ-10 | 10000/100 | 3035 | 0.5 |  | 2023-06-27 | 2028-06-27 | https://fgis.gost.ru/fundmetrology/cm/results/1-259165761
[14 empty] | ТПЛ-10 | 200/5 | 4950 | 0.5 |  | 05.12.2022 | 2026-12-05 | + | НАМИТ-10 | 10000/100 | 3035 | 0.5 |  | 2023-06-27 | 2028-06-27 | https://fgis.gost.ru/fundmetrology/cm/results/1-259165761
370 | ООО Газпром энерго | ЦРП 10 кВ №6 | 70548 | СШ2 РУ-10кВ ВЛ-10 кВ Резерв яч.4 | 10 кВ | Т | СЭТ-4ТМ.03М | 0805090232 | 0,5S |  | 28.06.2021 | 2033-06-28 | https://fgis.gost.ru/fundmetrology/cm/results/1-80242401 | ТПЛ-10 | 100/5 | 59749 | 0.5 |  | 05.12.2022 | 2026-12-05 | + | НАМИТ-10 | 10000/100 | 672 | 0.5 |  | 2023-10-18 | 2028-10-18 | https://fgis.gost.ru/fundmetrology/cm/results/1-288002619 |  | Сч ЮФ ГПЭ, ТТ и ТН ЮФ ГПЭ
[14 empty] | - | - | - | - |  | - | - |  | НАМИТ-10 | 10000/100 | 672 | 0.5 |  | 2023-10-18 | 2028-10-18 | https://fgis.gost.ru/fundmetrology/cm/results/1-288002619
[14 empty] | ТПЛ-10 | 100/5 | 60218 | 0.5 |  | 05.12.2022 | 2026-12-05 | + | НАМИТ-10 | 10000/100 | 672 | 0.5 |  | 2023-10-18 | 2028-10-18 | https://fgis.gost.ru/fundmetrology/cm/results/1-288002619
371 | ООО Газпром энерго | ЦРП 10 кВ №6 | 70548 | СШ2 РУ-10кВ ВЛ-10 кВ Ф-10 яч.10 | 10 кВ | Т | СЭТ-4ТМ.03М | 0808090639 | 0,5S |  | 04.08.2021 | 2033-08-04 | https://fgis.gost.ru/fundmetrology/cm/results/1-88830609 | ТЛК-СТ-10-ТЛМ1(1)УЗ | 50/5 | 0668180000002 | 0.5 |  | 12.03.2018 | 2028-03-12 | + | НАМИТ-10 | 10000/100 | 672 | 0.5 |  | 2023-10-18 | 2028-10-18 | https://fgis.gost.ru/fundmetrology/cm/results/1-288002619 |  | Сч ЮФ ГПЭ, ТТ и ТН ЮФ ГПЭ
[14 empty] | - | - | - | - |  | - | - |  | НАМИТ-10 | 10000/100 | 672 | 0.5 |  | 2023-10-18 | 2028-10-18 | https://fgis.gost.ru/fundmetrology/cm/results/1-288002619
[14 empty] | ТЛК-СТ-10-ТЛМ1(1)УЗ | 50/5 | 0668180000004 | 0.5 |  | 12.03.2018 | 2028-03-12 | + | НАМИТ-10 | 10000/100 | 672 | 0.5 |  | 2023-10-18 | 2028-10-18 | https://fgis.gost.ru/fundmetrology/cm/results/1-288002619
372 | ООО Газпром энерго | ЦРП 10 кВ №6 | 70548 | СШ2 РУ-10кВ Ввод №2 яч.2 | 10 кВ | Т | СЭТ-4ТМ.03М | 0808090686 | 0,5S |  | 05.08.2021 | 2033-08-05 | https://fgis.gost.ru/fundmetrology/cm/results/1-88830653 | ТПЛ-10 | 200/5 | 1126 | 0.5 |  | 05.12.2022 | 2026-12-05 | + | НАМИТ-10 | 10000/100 | 672 | 0.5 |  | 2023-10-18 | 2028-10-18 | https://fgis.gost.ru/fundmetrology/cm/results/1-288002619 |  | Сч ЮФ ГПЭ, ТТ и ТН ЮФ ГПЭ
[14 empty] | - | - | - | - |  | - | - |  | НАМИТ-10 | 10000/100 | 672 | 0.5 |  | 2023-10-18 | 2028-10-18 | https://fgis.gost.ru/fundmetrology/cm/results/1-288002619
[14 empty] | ТПЛ-10 | 200/5 | 4933 | 0.5 |  | 05.12.2022 | 2026-12-05 | + | НАМИТ-10 | 10000/100 | 672 | 0.5 |  | 2023-10-18 | 2028-10-18 | https://fgis.gost.ru/fundmetrology/cm/results/1-288002619
373 | ООО Газпром энерго | ЦРП 10 кВ №6 | 70548 | РУ-10кВ АВР ТСН 10 кВ яч.16 | 10 кВ | К | СЭТ-4ТМ.03М | 0808090148 | 0,5S |  | 05.08.2021 | 2033-08-05 | https://fgis.gost.ru/fundmetrology/cm/results/1-88830612 | ТОП-0.66 | 50/5 | 45253 | 0.5 |  | 24.12.2018 | 2026-12-24 | + | - | - | - | 0 |  | - | - |  |  | Сч ИТЦ ГПЭ, ТТ ЮФ ГПЭ
[14 empty] | ТОП-0.66 | 50/5 | 45279 | 0.5 |  | 24.12.2018 | 2026-12-24 | + | - | - | - | - |  | - | -
[14 empty] | ТОП-0.66 | 50/5 | 52252 | 0.5 |  | 24.12.2018 | 2026-12-24 | + | - | - | - | - |  | - | -
Правила заполнения:
1. | Столбец 5 - указывается полное наименование присоединений согласно описания типа АИИС КУЭ. Для точек измерений, не входящих в состав описания типа АИИС КУЭ указывается согласно правил присвоения наименований точкам поставки (приложение 1.1), например, ПС 220 кВ Давыдовская, ЗРУ-10 кВ КЦ Уренгой-Центр-1 КС Давыдовская, 1 СШ 10 кВ, яч.5
2. | Столбец 7 - указывается признак учета: |  |  | К – коммерческий учет;
Т – технический учет;
К/ОТ – коммерческий учет, измерительный канал входит в состав описания типа АИИС КУЭ;
Т/ОТ – технический учет, измерительный канал входит в состав описания типа АИИС КУЭ;
ОРЭМ – измерительный канал входит в состав описания типа АИИС КУЭ и участвует в расчетных операциях на ОРЭМ;
К (Т)/уОРЭМ– измерительный канал принадлежит к коммерческому или техническому учету и планируется к выводу на ОРЭМ (условный ОРЭМ).
3. | Столбец 11-13, 19-21, 27-29 - указыватся даты поверки в формате ДД.ММ.ГГГГ.
Note on I123: n.nazareva: 27.04.2026 Замена ЕА01111473
Note on I14: n.nazareva: 20.10.2025 Замена ЕА 1111037
Note on I148: <анонимный>: Автор: 18.10.2023 Замена ЕвроАльфа 01173673
Note on N256: <анонимный>: Автор: Св-во о поверке в АРМ-Метролог
Note on N259: <анонимный>: Автор: Св-во о поверке в АРМ-Метролог
Note on I262: <анонимный>: Автор: Замена ЕА 1110428 16.03.2023
Note on N265: <анонимный>: Автор: Св-во о поверке в АРМ-Метролог
Note on N268: <анонимный>: Автор: Св-во о поверке в АРМ-Метролог
Note on I271: <анонимный>: Автор: Замена ЕА 1110432 16.03.2023
Note on I277: <анонимный>: Автор: Замена ЕА 1110427 16.03.2023
Note on N292: <анонимный>: Автор: Св-во о поверке в АРМ-Метролог
Note on I294: n.nazareva: 14.10.2025 Замена ЕА 1110911
Note on I307: <анонимный>: Автор: Замена ЕА 1110503 16.03.2023
Note on N322: <анонимный>: Автор: Св-во о поверке в АРМ-Метролог
Note on N325: <анонимный>: Автор: Св-во о поверке в АРМ-Метролог
Note on N328: <анонимный>: Автор: Св-во о поверке в АРМ-Метролог
Note on N340: <анонимный>: Автор: Св-во о поверке в АРМ-Метролог
Note on Q35: <анонимный>: Автор: Планируется поверка в 4 кв.2024
Note on N343: <анонимный>: Автор: Св-во о поверке в АРМ-Метролог
Note on N346: <анонимный>: Автор: Св-во о поверке в АРМ-Метролог
Note on N349: <анонимный>: Автор: Св-во о поверке в АРМ-Метролог
Note on N352: <анонимный>: Автор: Св-во о поверке в АРМ-Метролог
Note on N355: <анонимный>: Автор: Св-во о поверке в АРМ-Метролог
Note on N358: <анонимный>: Автор: Св-во о поверке в АРМ-Метролог
Note on N361: <анонимный>: Автор: Св-во о поверке в АРМ-Метролог
Note on N364: <анонимный>: Автор: Св-во о поверке в АРМ-Метролог
Note on N367: <анонимный>: Автор: Св-во о поверке в АРМ-Метролог
Note on I370: <анонимный>: Автор: Замена ЕА 1110500 16.03.2023
Note on N373: <анонимный>: Автор: Св-во о поверке в АРМ-Метролог
Note on N376: <анонимный>: Автор: Св-во о поверке в АРМ-Метролог
Note on N379: <анонимный>: Автор: Св-во о поверке в АРМ-Метролог
Note on N382: <анонимный>: Автор: Св-во о поверке в АРМ-Метролог
Note on I382: <анонимный>: Автор: 09.12.2024 замена ЕвроАльфа 01110770
Note on N385: <анонимный>: Автор: Св-во о поверке в АРМ-Метролог
Note on N388: <анонимный>: Автор: Св-во о поверке в АРМ-Метролог
Note on I403: <анонимный>: Автор: Замена ЕА 1110531 16.03.2023
Note on N406: <анонимный>: Автор: Св-во о поверке в АРМ-Метролог
Note on N409: <анонимный>: Автор: Св-во о поверке в АРМ-Метролог
Note on N412: <анонимный>: Автор: Св-во о поверке в АРМ-Метролог
Note on I413: n.nazareva: 06.11.2025 Замена ЕА 01110948
Note on N415: <анонимный>: Автор: Св-во о поверке в АРМ-Метролог
Note on N421: <анонимный>: Автор: Св-во о поверке в АРМ-Метролог
Note on N427: <анонимный>: Автор: Св-во о поверке в АРМ-Метролог
Note on H427: <анонимный>: 31.07.2025 Замена ЕА № 01110749
Note on N430: <анонимный>: Автор: Св-во о поверке в АРМ-Метролог
Note on N433: <анонимный>: Автор: Св-во о поверке в АРМ-Метролог
Note on N436: <анонимный>: Автор: Св-во о поверке в АРМ-Метролог
Note on I439: <анонимный>: Автор: Замена ЕА 1110431 16.03.2023
Note on N445: <анонимный>: Автор: Св-во о поверке в АРМ-Метролог
Note on N454: <анонимный>: Автор: Св-во о поверке в АРМ-Метролог
Note on N469: <анонимный>: Автор: Св-во о поверке в АРМ-Метролог
Note on I472: <анонимный>: Автор: Замена ЕА 1134351 16.03.2023
Note on M502: <анонимный>: Автор: Поверен. Св-во в АРМ Метролог.
Note on M505: <анонимный>: Автор: Поверен. Св-во в АРМ Метролог.
Note on I622: <анонимный>: Автор: 29.08.2024 Замена счетчика ЕА №01111044
Note on I627: n.nazareva: 17.03.2026 Замена ЕА 01111451
Note on I646: <анонимный>: Автор: Замена счетчика ЕА №01110964
Note on I660: n.nazareva: 20.02.2026 Замена ЕА 01173710 17.03.2026 Замена Меркурий 48302515
Note on I670: <анонимный>: Автор: 06.06.2024 Замена ЕА 01110852
Note on I683: n.nazareva: 30.04.2026 Замена ЕА01173705
Note on I688: <анонимный>: Автор: 23.12.2024 замена ЕвроАльфа 01110824
Note on I89: n.nazareva: 24.04.2024 Замена ЕА 0111088
Note on I10: n.nazareva: 06.04.2026 Замена ЕА 01110775

## Прил.1.2 (УСПД, УССВ, АИИС
Сведения о количестве средств измерений
(АИИС КУЭ, УСПД, УССВ)
в составе основных средств, эксплуатируемых
Инженерно-техническим центром ООО "Газпром энерго"
№ п/п | Дочернее общество | Наименование объекта | Инвентарный номер | Устройство сбора и передачи данных | [5 empty] | Устройство синхронизации системного времени (при наличии средства измерений утв. типа) | [5 empty] | АИИС КУЭ |  |  |  |  | Номер в ФБР | Номер в гос. реестре | Примечание
|  |  |  | Сведения о СИ |  |  | Сведения о поверке |  |  | Сведения о СИ |  |  | Сведения о поверке |  |  | Сведения о системе |  | Сведения о поверке
|  |  |  | Тип RTU | Зав. номер | Год выпуска | Дата поверки | Дата след поверки | Наличие св-ва о поверке (паспорта) | Тип УССВ | Зав. номер | Год выпуска | Дата поверки | Дата след поверки | Наличие св-ва о поверке (паспорта) | Зав. номер | Кол-во ИК | Дата поверки | Дата след поверки | Наличие св-ва о поверке (паспорта)
1 | 2 | 3 | 4 | 5 | 6 | 7 | 8 | 9 | 10 | [6 empty] | 11 | 12 | 13 | 14 | 15 | 16 | 17 | 18
1 | Система автоматизированная информационно-измерительная коммерческого учета электроэнергии ООО «Газпром энерго» Астраханский газоперерабатывающий завод | ГПП 1 | 104264 | RTU-325 | 001068 | 2005 | 25.12.2020 | 24.12.2026 | + | 35HVS | 000468 | 2005 | - | - | - | 88758-23 | 13 | 2023-04-12 | 2027-04-11 | + | ФР.1.34.2009.06408 | 41357-09
|  |  |  | RTU-325 | 001083 | 2005 | 04.12.2017 | 03.12.2023 | +
|  | ГПП-3 | 366616 | RTU-325 | 005664 | 2010 | 03.11.2020 | 02.11.2026 | + | 16HVS | 1096 | 2010 | - | - | -
Note on F11: <анонимный>: Автор: RTU-325 исключены из описания типа
Note on F12: <анонимный>: Автор: RTU-325 исключены из описания типа
Note on F10: <анонимный>: Автор: RTU-325 исключены из описания типа

## Прил.1.3 (Энергоресурсы) (2)
Сведения о количестве средств измерений
(вычислители, расходомеры, датчики давления, датчики температуры)
в составе основных средств, эксплуатируемых
Инженерно-техническим центром ООО "Газпром энерго"
№ п/п | Дочернее общество | Наименование объекта | Инвентарный номер | Наименование узла учета | Тип учета | Наличие паспорта на узел учета | Средство измерения | [6 empty] | Примечание |  | Принадлежность (ДО/филиал ГПЭ)
[7 empty] | Сведения о СИ |  |  |  | Сведения о поверке |  |  | (Фланец/ Сэндвич | Тип, длина чувствительного элемента датчика температуры/диапазон измерения датчика давления
[7 empty] | Тип | Диаметр Ду, мм | Зав. номер | Год выпуска | Дата поверки | Дата след поверки | Наличие св-ва о поверке (паспорта)
1 | 2 | 3 | 4 | 5 | 6 | 7 | 8 | 9 | 10 | 11 | 12 | 13 | 14 | 15 | 16 | 17
1 |  | ВОС-2 |  | ВОС-2 НС№1 (правая нитка) | К |  | ЭРСВ-310 | 65 | 201758 | 2019 | 2023-07-17 | 2027-07-17 | -
2
3 |  |  |  | ВОС-2 НС№2 (левая нитка) | К |  | ЭРСВ-310 | 80 | 201775 | 2019 | 2022-08-25 | 2026-08-25
4
5 |  |  |  | ВОС-2 питьевая вода НС№1 (правая нитка) | К | + | УРСВ510Ц |  | 1801185 | 2018 | 2022-12-09 | 2026-12-09 | +
6 | [6 empty] | ИУ | 300 | 2713 |  | 2022-03-03 | 2027-03-03 | +
7 |  |  |  | ВОС-2 питьевая вода НС№1 (левая нитка) | К | + | УРСВ510Ц |  | 1800976 | 2018 | 2022-12-09 | 2026-12-09 | +
8 | [6 empty] | ИУ | 350 | ИУ2715 |  | 2023-05-23 | 2028-05-23 | +
9 |  |  |  | ВОС-2 питьевая вода НС№2 (правая нитка) | К | + | УРСВ-520Ц |  | 1801481 | 2018 | 2022-12-08 | 2026-12-08 | +
10 | [6 empty] | ИУ | 300 | ИУ14111 |  | 07.12.2021 | 07.12.2025 | +
11 |  |  |  | ВОС-2 питьевая вода НС№2 (левая нитка) | К | + | УРСВ-520ц |  | 1801481 | 2018 | 2022-12-08 | 2026-12-08 | +
12 | [6 empty] | ИУ | 300 | ИУ14153 |  | 16.11.2021 | 16.11.2026 | +
13 |  |  |  | ВОС-2 микрофильтрованная вода НС№1 (правая нитка) | К | + | УРСВ-522П |  | 1800993 |  | 2022-12-05 | 2026-12-04 | +
14 | [6 empty] | ИУ-042 | 400 | 7310 |  | 2021-12-23 | 2025-12-22 | +
15 |  |  |  | ВОС-2 микрофильтрованная вода НС№1 (левая нитка) | К | + | УРСВ-522П |  | 801513 | 2008 | 2020-08-10 | 2024-08-10 | +
16 | [6 empty] | ИУ | 400 | 7309 | 2009 | 2021-08-10 | 2025-08-10 | +
17 |  |  |  | ВОС-2 микрофильтрованная вода НС№2 (правая нитка) | К | + | УРСВ-530Ц |  | 1801222 | 2018 | 2023-12-08 | 2027-12-08 | +
18 | [6 empty] | ИУ | 500 | 2546 |  | 2020-09-22 | 2025-09-22 | +
19 |  |  |  | ВОС-2 микрофильтрованная вода НС№2 (левая нитка) | К | + | УРСВ-530Ц |  | 1801222 | 2018 | 2023-12-08 | 2027-12-08 | +
20 | [6 empty] | ИУ |  | 14172 |  | 22.09.2020 | 22.09.2025 | +
21 |  | КОС-2 |  | КОС-2 ПС АГПЗ-1 (третья нитка) | К | + | УРСВ-010М |  | 14169 | 2001 | 2022-06-27 | 2024-06-27 | +
22 | [6 empty] | Измерительный участок ИУ-011 Ду500 | 500 | ИУ2732 |  | 2021-04-02 | 2026-04-02 | +
23 |  |  |  | КОС-2 ПС АГПЗ-1 (левая нитка) | К | + | УРСВ-510П |  | 801628 | 2009 | 2020-05-22 | 2024-05-22 | +
24 | [6 empty] | ИУ-011 | 400 | 40224 |  | 2020-03-10 | 2025-03-10 | +
25 |  |  |  | КОС-2 ПС АГПЗ-1 (правая нитка) | К | + | УРСВ-510 |  | 756441 | 2007 | 01.09.2023 | 01.09.2027 | +
26 | [6 empty] | ИУ-011 | 400 | 040327 |  | 2020-03-10 | 2025-03-10 | +
27 |  |  |  | КОС-2 ПС АГПЗ-2 (левая нитка) | К | + | УРСВ-010М |  | 206847 | 2002 | 12.12.2022 | 12.12.2026 | +
28 | [6 empty] | ИУ-012 | 250 | 2463 | 2007 | 20.07.2023 | 20.07.2027 | +
29 |  |  |  | КОС-2 ПС АГПЗ-2 (правая нитка) | К | + | УРСВ-010М |  | 2200202 |  | 2022-11-24 | 2026-11-23 | +
30 | [6 empty] | ИУ-012 | 250 | 221103 |  | 2022-11-24 | 2026-11-23 | +
31 |  |  |  | КОС-2 с КОС-1 (правая нитка) | К |  | УРСВ-540Ц |  | 1701516 (2 канал) | 2019 | 2023-10-30 | 2027-10-30 | +
32 | [6 empty] | ИУ-012 | 300 | 191351 | 2019 | 26.10.2023 | 26.10.2027 | +
33 |  |  |  | КОС-2 ПДС АГПЗ-1 (левая нитка) | К | + | Взлет ТЭР | 200 | 1800848 | 2018 | 2022-10-12 | 2026-10-12 | +
34 | [6 empty] | ИВК-ТЭР |  | 1700296 | 2018 | 2018-11-08 | 2022-11-08 | +
35 |  |  |  | КОС-2 ПДС АГПЗ-1 (правая нитка) | К | + | Взлет ТЭР | 200 | 1800849 | 2018 | 2022-10-10 | 2026-10-10 | +
36 | [6 empty] | ИВК-ТЭР |  | 1700244 | 2018 | 2022-10-10 | 2026-10-10 | +
37 |  |  |  | КОС-2 ПДС АГПЗ-2 (левая нитка) | К | + | УРСВ-010М |  | 308521 | 2003 | 2020-05-22 | 2024-05-22 | +
38 | [6 empty] | ИУ-011 | 200 | ИУ308521 |  | 2021-04-11 | 2026-04-11 | +
39 |  |  |  | КОС-2 ПДС АГПЗ-2 (правая нитка) | К | + | УРСВ-010М |  | 2713 | 2000 | 2022-05-20 | 2024-05-20 | +
40 | [6 empty] | ИУ-011 | 200 | 2719 |  | 2021-04-11 | 2026-04-11 | +
41 |  |  |  | КОС-2 Бытовые стоки АГПЗ левая нитка | Т | + | УРСВ-540Ц |  | 1701516 (3 канал) | 2019 | 2023-10-30 | 2027-10-30 | +
42 | [6 empty] | ИУ-012 | 300 | 191353 | 2019 | 25.10.2023 | 25.10.2027 | +
43 |  |  |  | КОС-2 Бытовые стоки АГПЗ правая нитка | Т | + | УРСВ-540Ц |  | 1701516 (4 канал) | 2019 | 2023-10-30 | 2027-10-30 | +
44 | [6 empty] | ИУ-012 | 300 | 191354 | 2019 | 24.10.2023 | 24.10.2027 | +
45 |  | Пусковая котельная |  | РФВ на водоблок (1 нитка) | К |  | ПРОФИ-322 БВИ № 800740 | 100 | 903194 | 2009 | 06.02.2023 | 06.02.2027 | +
46 |  |  |  | РФВ на водоблок (2 нитка) | К |  | ПРОФИ-322 БВИ № 800528 | 100 | 903513 | 2012 | 2021-10-13 | 2025-10-13 | +
47 |  |  |  | Узел учета ГВС | К |  | Тепловычислитель Взлет ТСРВ-024М |  | 1301856 | 2013 | 2021-08-17 | 2025-08-17 | +
49 | [6 empty] | Датчик давления "Коммуналец" СДВ-И-2,5-1,6-1,6МПа-М-4-20мА |  | 14854 | 2009 | 2022-08-11 | 2024-08-11 | +
50 | [6 empty] | Термометр сопротивления ВЗЛЕТ ТПС |  | 912224 | 2009 | 2021-12-21 | 2025-12-21 | +
52 | [6 empty] | Датчик давления "Коммуналец" СДВ-И-2,5-1,6-1,0МПа-М-4-20мА |  | 107161 | 2013 | 2020-11-12 | 2025-11-12 | +
53 | [6 empty] | Термометр сопротивления ВЗЛЕТ ТПС |  | 912522 | 2009 | 2021-12-21 | 2025-12-21 | +
54 | [6 empty] | Расходомер УРСВ-510 |  | 451005 | 2005 | 2023-08-28 | 2027-08-28 | +
55 | [6 empty] | Датчик давления "Коммуналец" СДВ-И-2,5-1,6-1,0МПа-М-4-20мА |  | 107228 |  | 2020-11-12 | 2025-11-12 | +
56 | [6 empty] | Термометр сопротивления ВЗЛЕТ ТПС |  | 903332 | 2009 | 2021-12-21 | 2025-12-21 | +
57 | [6 empty] | Измерительный участок ИУ-011 | 50 | 130320 | 2020 | 2020-03-10 | 2025-03-10 | +
58 | [6 empty] | Датчик давления "Коммуналец" СДВ-И-2,5-1,6-1,0МПа-М-4-20мА |  | 107229 | 2013 | 2020-11-12 | 2025-11-12 | +
59 | [6 empty] | Термометр сопротивления ВЗЛЕТ ТПС |  | 903318 | 2009 | 2021-12-21 | 2025-12-21 | +
60 |  |  |  | Узел учета ТЭГВ на отопление | К |  | Тепловычислитель Взлет ТСРВ-024 |  | 901014 | 2009 | 2023-05-16 | 2027-05-16 | +
61 | [6 empty] | Расходомер УРСВ-542П |  | 801706 | 2009 | 2023-03-31 | 2027-03-31 | +
62 | [6 empty] | Измерительный участок ИУ-042 | 400 | 7325 | 2009 | 2021-08-25 | 2025-08-25 | +
63 | [6 empty] | Датчик давления "Коммуналец" СДВ-И-2,5-1,6-1,0МПа-М-4-20мА |  | 14841 | 2009 | 29.06.2023 | 29.06.2025 | +
64 | [6 empty] | Термопреобразователь ВЗЛЕТ ТПС 223мм |  | 909131/1 | 2009 | 2021-06-02 | 2025-06-01 | +
65 | [6 empty] | Измерительный участок ИУ-042 | 400 | 7326 | 2009 | 2021-08-25 | 2025-08-25 | +
66 | [6 empty] | Датчик давления "Коммуналец" СДВ-И-2,5-1,6-1,0МПа-М-4-20мА |  | 14842 | 2009 | 2023-06-29 | 2025-06-29 | +
67 | [6 empty] | Термопреобразователь ВЗЛЕТ ТПС 223мм |  | 909146/2 | 2009 | 2021-06-02 | 2025-06-02 | +
68 | [6 empty] | Расходомер УРСВ-510П |  | 801504 | 2009 | 2022-06-28 | 2026-06-28 | +
69 | [6 empty] | Измерительный участок ИУ-042 | 500 | 7323 | 2009 | 2021-08-25 | 2025-08-25 | +
70 | [6 empty] | Датчик давления "Коммуналец" СДВ-И-2,5-1,6-1,0МПа-М-4-20мА |  | 15001 | 2009 | 2023-06-29 | 2025-06-29 | +
71 | [6 empty] | Термопреобразователь ВЗЛЕТ ТПС 223мм |  | 909136/1 | 2009 | 2021-06-02 | 2025-06-02 | +
72 | [6 empty] | Расходомер УРСВ-542П |  | 801631 | 2009 | 2021-08-04 | 2025-08-03 | +
73 | [6 empty] | Измерительный участок ИУ-042 | 400 | 7322 | 2009 | 2021-08-25 | 2025-08-25 | +
74 | [6 empty] | Датчик давления "Коммуналец" СДВ-И-2,5-1,6-1,0МПа-М-4-20мА |  | 14997 | 2009 | 2023-06-29 | 2025-06-29 | +
75 | [6 empty] | Термопреобразователь ВЗЛЕТ ТПС 223мм |  | 909142/1 | 2009 | 2021-06-02 | 2025-06-02 | +
76 | [6 empty] | Измерительный участок ИУ-042 | 500 | 7324 | 2009 | 2021-08-25 | 2025-08-25 | +
77 | [6 empty] | Датчик давления "Коммуналец" СДВ-И-2,5-1,6-1,0МПа-М-4-20мА |  | 15002 | 2009 | 2023-06-29 | 2025-06-29 | +
78 | [6 empty] | Термопреобразователь ВЗЛЕТ ТПС 223мм |  | 909136/2 | 2009 | 2021-06-02 | 2025-06-02 | +
79 |  |  |  | РП 39 кгс/см2 на АГПЗ нитка №1 | К | + | ДКС-10 D20=229,4мм изм. участок №4261 | 400 | 1124 | 2016 | 2021-08-03 | 2024-07-26 | +
80 | [6 empty] | Контроллер FloBoss 103 |  | 17958316 | 2008 | 2022-05-11 | 2024-05-11 | +
81 | [6 empty] | Датчик давления Rosemount 3051 |  | 8427971 | 2008 | 2022-05-11 | 2026-05-11 | +
82 | [6 empty] | Термопреобразователь сопротивления Элемер ТС-1088/1 |  | 51905193612 | 2018 | 2022-05-05 | 2024-05-05 | +
83 |  |  |  | РП 39 кгс/см2 на АГПЗ нитка №2 | К | + | Диафрагма ДКС-400 d20=230,38 мм изм. участок №4112 | 400 | 807 | 2016 | 28.06.2023 | 28.06.2024 | +
84 | [6 empty] | Контроллер FloBoss 103 |  | 17958313 | 2007 | 2022-07-27 | 2024-07-27 | +
85 | [6 empty] | Датчик давления Rosemount 3051 |  | 8427967 | 2007 | 27.07.2022 | 27.07.2025 | +
86 | [6 empty] | Термопреобразователь сопротивления Элемер ТС-1088 В |  | 51510184744 | 2016 | 2022-07-28 | 2024-07-28 | +
87 |  |  |  | РП 6 кгс/см2 на АГПЗ нитка №1 | К | + | Контроллер FloBoss 103 | 350 | 17958297 | 2007 | 22.12.2022 | 22.12.2024 | +
88 | [6 empty] | Термопреобразователь ТС-1088В/1 |  | 51510184728 | 2018 | 2022-10-25 | 2024-10-25 | +
89 |  |  |  | РП 6 кгс/см2 на АГПЗ нитка №2 | К | + | Контроллер FloBoss 103 | 350 | 17958296 | 2007 | 2022-05-11 | 2024-05-11 | +
90 | [6 empty] | Термопреобразователь ТС-1088В/1 |  | 51510184734 | 2018 | 2022-05-05 | 2024-05-05 | +
91 |  |  |  | Узел учета ХОВ на ГПЗ (нитка 1) | К | + | Расходомер ПРОФИ-322 Ду100 БВИ № 800814 | 100 | 903363 | 2009 | 2021-12-09 | 2025-12-08 | +
92 |  |  |  | Узел учета ХОВ на ГПЗ (нитка 2) | К | + | Расходомер ПРОФИ-322 Ду100 БВИ № 1201353 | 100 | 1200988 | 2009 | 2020-07-29 | 2024-07-29 | +
93 |  |  |  | Узел учета ХОВ на ГПЗ (нитка 3) | К | + | Расходомер ПРОФИ-322 Ду100 БВИ № 1201133 | 100 | 1200550 | 2012 | 2020-07-28 | 2024-07-28 | +
94 |  |  |  | Узел учета ХОВ на ГПЗ (нитка 4) | К | + | Расходомер ПРОФИ-322 Ду100 БВИ № 800707 | 100 | 903121 | 2009 | 2020-07-29 | 2024-07-29 | +
95 |  |  |  | Узел учета ХОВ на ГПЗ (нитка 5) | К | + | Расходомер ПРОФИ-322 Ду100 БВИ № 1200839 | 100 | 1201113 | 2012 | 2020-07-29 | 2024-07-29 | +
96 |  |  |  | Узел учета ХОВ на ГПЗ (нитка 6) | К | + | Расходомер ПРОФИ-322 Ду100 БВИ № 800666 | 100 | 903411 | 2009 | 2020-07-30 | 2024-07-30 | +
97 |  |  |  | Подпитка тепловой сети п.230 | Т | + | Расходомер УРСВ-540П |  | 801732 | 2009 | 09.12.2022 | не годен | +
98 | [6 empty] | Измерительный участок ИУ-012 Ду100 нефтьэкор | 100 | 7909 | 2010 | 2021-08-25 | 2025-08-25 | +
99 |  |  |  | Подпитка тепловой сети п.230А | Т | + | Измерительный участок ИУ-012 Ду100 нефтьэкор | 100 | 7908 | 2010 | 2021-08-25 | 2025-08-25 | +
Note on J22: <анонимный>: Автор: Замена прибора
Note on J23: <анонимный>: Автор: Замена ИУ
Note on J38: <анонимный>: Автор: Замена прибора
Note on J39: <анонимный>: Автор: Замена ИУ
Note on J43: <анонимный>: Автор: ПУ неисправен
Note on M61: <анонимный>: Автор: Данные соответствуют АС "АРМ-Метролог"
Note on M70: <анонимный>: Автор: Поверен. Св-во на оформлении в ЦСМ
Note on M73: <анонимный>: Автор: Поверен. Св-во на оформлении в ЦСМ
Note on M77: <анонимный>: Автор: Поверен. Св-во на оформлении в ЦСМ
Note on M81: <анонимный>: Автор: Поверен. Св-во на оформлении в ЦСМ
Note on M84: <анонимный>: Автор: Поверен. Св-во на оформлении в ЦСМ

## Лист1
10
20
30
40
50
60
70
80
90
100
110
120
130
140
150
160
170
180
190
200
210
220
230
240
250
260
270
280
290
300
4650 | 51150
| 2025 | 2026 | 2027 | 2028
Счетчики | - | - | 8 | 67
ТТ | 122 | 374 | 43 | 122
ТН | - | 37 | 30 | 5